## ERFASSUNG
S ERFASSUNGEN
| OBJEKT | PLZ Ort | ??
SE |  |  | ??
SEE | SD | SR | S
Typ | ?? | PWW | Luftleistung m3/h | Heizleistung KW | Druckverlust Wasser | Lufteintritt ° | Luftaustritt ° | W'Anschlüsse " | W'Anschluss | Elektroanschlüsse | Ventilatoren | Filter | Durchmesser | Ausblashöhe | Gesamthöhe | Verkleidung | Ansauggitter | Regler | Preis | Trsp. & Mont. | Eintr. Datum | u.Komm. | Austauscher Off. |  | Ausf.Datum | Komm. | Kunde | Austauscher
?? | ?? | ?? | ?? | ?? | ?? | ?? | ?? | ?? | ?? | ?? | ?? | ?? | ?? | ?? | ?? | ?? | ?? | ?? | ?? | ?? | ?? | ?? | ?? | ?? | ?? | ?? | ?? | ?? | ?? | ??
Tauscher | PWW | Länge mm | Luftleistung m3/h | Heizleistung KW | Liter Wasser | Druckverl.Wasser kPa | Druckverlust Luft Pa | LE | LA | Zoll | Lam. | Rr | kg | RH: Rahmen-höhe | Austauscher Preis Fr. | Lief. | Offerte |  | Objekt
?? | ?? | ?? | ?? | ?? | ?? | ?? | ?? | ?? | ?? | ?? | ?? | ?? | ?? | ?? | ?? | ?? | ?? | ?? | ?? | ?? | ?? | ?? | ?? | ?? | ?? | ?? | ?? | ?? | ?? | ??
Kunde | -- | NAME | Anschrift 2 | Adresse | PLZ/Ort | Tel. | Fax
?? | ?? | ?? | ?? | ?? | ?? | ?? | ?? | ?? | ?? | ?? | ?? | ?? | ?? | ?? | ?? | ?? | ?? | ?? | ?? | ?? | ?? | ?? | ?? | ?? | ?? | ?? | ?? | ?? | ?? | ??
Architekt |  | Sachbearbeiter: | --
?? | ?? | ?? | ?? | ?? | ?? | ?? | ?? | ?? | ?? | ?? | ?? | ?? | ?? | ?? | ?? | ?? | ?? | ?? | ?? | ?? | ?? | ?? | ?? | ?? | ?? | ?? | ?? | ?? | ?? | ??
Planer |  | Sachbearbeiter: | -- | Strasse | PLZ und Ort
?? | ?? | ?? | ?? | ?? | ?? | ?? | ?? | ?? | ?? | ?? | ?? | ?? | ?? | ?? | ?? | ?? | ?? | ?? | ?? | ?? | ?? | ?? | ?? | ?? | ?? | ?? | ?? | ?? | ?? | ??
-- | -- |  | ??
2006-11-04 | -- | --
-- | -- |  |  | --
-- | -- | -- | --
-- | --
Autoren | 1
2
nur für Offerten:
Im Auftrag der Firma ?xxxx? ( Planers ) dürfen wir Ihnen folgende Offerte senden. | 0 | Name, Ort einsetzen
| Name | Vorname
Frau: | 0
Herr: | 0 |  | gehe zu Offerte-Kunde
Kommission des Kunden:
u/Akt Nr.: |  | U/Auftragsnummer!
Sprache |  | 1
Typentext Typenbezeichnung
Form des LS ? | Hand | 4 | 7
Ausführung: | Stehende Ausführung, flügelförmig | Bitte noch die Typenbezeichnung wählen!
--
Verkleidung: | Hand | 7
Material: | ??
Ansauggitter: | 7 | 7
Material | ??
X-Weg-Ventile: | Hand | 5 | Bitte wählen!
Info aus Schnittstelle: | ?? | ??
Wasseranschluss ": | Hand | 5 | Bitte wählen!
Wasser Anschlüsse: |  | 0 | ??
--
Ist der Trafo beim Delta oben im Gehäuse eingebaut, oder extern ? |  | 0 | oben oder extern? | 1
Deckel sichtbar? | Nein | 2.0 mm | evz
Bodenplatte ? | FALSE
-- | FALSE
Elektro Anschlüsse: |  | --
-- |  | FALSE | FALSE
Nenndruck in bar: | 4
Warmluft- oder Kaltluft? |  | 1
Lieferung: | Hand! | 7
Preise: | Bezeichnung MP |  | korrigierter VP | Offert-Vorgabe-Preis
Grundpreis |  |  |  | ??
Rabatt: | 0 | % | 0
Zwischensumme: |  |  | 0
Objektrabatt: | 0 | % | 0 | vom Grundpreis th, 23.04.04
Zwischensumme: |  |  | 0 | Info: Austauscher Preis von WT
Mehrpreis I: | Spezialregister ?? |  | 350 | ??
Mehrpreis II: | -- |  | 0 | Fr. 450.--. | Vanne à 3-voies thermostatique montée Fr. 450.--
Mehrpreis III: | -- |  | 0 |  | Echangeur spécial
Mehrpreis IV: | -- |  | 0
Mehrpreis V: | -- |  | 0
Mehrpreis VI: | -- |  | 0
Lieferung: | Bitte wählen! | #REF! | --?-- |  | et le montage
Stückpreis Total ohne MWSt. |  |  | 350 | 350 | Ohne MWSt.
|  |  |  | 26.6 | 7.6 | % MWSt.
|  |  |  | 376.6 | Stückpreis inkl. MWSt.
Stück ohne MWSt. | 0 | LS | 0 | 0 | 0 Stück inkl. MWSt.
-- |  | Achtung !, die genaue Form des LS kann nicht stimmen! Bitte die Wahl unbedingt nocheinmal prüfen! |  | 1 SD links | 5 | links | SDS | 3 SDL links
Anzahl Anlagen links | 1 | 1 x links von Innen gesehen | -- | 0 | 6 | links | SDL
Anzahl Anlagen rechts | 1 | 1 x rechts von Innen gesehen | -- | 0 | 4 | rechts | SD
-- |  | -- | links von Innen gesehen |  | 5 | rechts | SDS
-- |  | -- |  |  | 6 | rechts | SDL
--
LS - Masse: |  | gemäss Schnittstelle:
LS - Gesamthöhe | P6 | ??
LS - Ausblashöhe | O6 | ?? | ?? | ?? | Austauscherlänge ok?
LS - Durchmesser | N6 | ?? | Differenz: | #VALUE!
Info: | Beim SD 200/220 geht der Austauscher bis zum Deckel. (Anschl. unten: 300mm= 1900 mm,Anschl. oben 200 mm= 2000 mm.)
Beim SE,SEE,SR, 200/220 geht der Austauscher nur bis zum Zwischendeckel auf 2000 mm. (Anschl. unten: 300 mm = 1700 mm, Anschl. oben 200 mm = 1800 mm.)
Kontrollen:
Bitte kontrollieren ! | SD: stimmt die Austauscher Länge ? | --
--
--
--
oben oder extern?
Was für ein Regler? | Hand! | 7
--
Anzahl Regler: | 0 | Stück
Ampère des Reglers: | 0 | 0 | 0
Info: Elektroanschlüsse |  | ??
| -- |  | FALSE
Zahlung: | Hand! |  |  | 1
Liefertermin für Offerte | 7 - 8 Wochen | Standard: 7 - 8 Semaines
Liefertermin: | bitte in Materialtermine eingeben! | KW | 0/2005
Filter: | Matte
Fürs Datenblatt: | Hier wird der Verkaufspreis o.MWSt. automatisch codiert. | df0 | 350 | e,z,d,v,f,s,7,a,n,0
AUFTRAG | -- |  |  | Schnittstelle: m3/h | ??
VENTILATOREN
[5 empty] | Luftleistung |  |  | Luft
Info: |  |  |  | Reserve | m3/std. | Gerätelänge | Amp | Druckverlust Pa
Gemäss Schnittstelle verwendete Ventilatoren: ?? |  |  |  | 40 | 12450 | 6431 | 23.8 | ??
|  |  |  | 30 | 12670
|  |  |  | 20 | 12880
|  |  |  | 10 | 13040
|  |  |  | 0 | 13200
|  |  |  | WENN(Stück=0;"--"; WENN(ODER(E124=E120;E125=E120;E126=E120;E127=E120;E128=E120);"Venti sind ok!"; "Die Schnittstelle hat eine andere m3/h Leistung als die von Ihnen gewählten Ventilatoren.")) |  | G | H | I
[5 empty] | Siehe Elektroschema! | Ventilatoren | Anzahl
[6 empty] | Position | Lüfter
[5 empty] | 107 | 13 | 0 | xx
| Anzahl | Anzahl | Anzahl |  | 108 | 13 | 0 | xx
| 0 | 0 | 0 |  | 109 | 13 | 0 | xx
-- |  |  |  |  | 110 | xx | xx
--
ELEKTROSCHEMA: | Gehe zu El.Schema TRAFO mit Nocken, Gehäuse etc. |  | Gehe zu El. Schema TRAFO ohne Nocken, etc.
Schnittstelle: m3/h | ??
Reserve | Luftleistung m3/Std. | Gerätelänge | Amp
40 | 12450 | ?? | 0 | ??
30 | 12670
20 | 12880
10 | 13040
0 | 13200
S-Austauscher Daten |  |  | Luftmenge | [6 empty] | Zoll
|  | A | m3/h | kW | l/h | Kpa | Pa |  |  | An- | mm |  |  |  | Sfr.
?? | 1 | Länge in mm | Luftl. | Heizleistung | Wasser |  | Luft | LE | LA | schl. | Lam. | Rr | kg | Cu kg | Preis | Lief. | Offerte |  | Objekt
?? | ?? | ?? | ?? | ?? | ?? | ?? | ?? | ?? | ?? | ?? | ?? | ?? | ?? | ?? | ?? | ?? | ?? | ?? | ?? | ??
| WT Kontrolle: | ??
Druckverl.Luft Pa |  | ??
Rohrreihen |  | ??
Lamellenabstand mm |  | ??
Wassermenge l/h: |  | ??
Austauscherlänge: | A | ?? | mm | ?? | = Ausblashöhe! Austauscherlänge ok?
Austauscher RH: 280/292/240 ?: | B | ?? | mm
Austauscher RT: 140/160 ? | C | ?? | mm
WT-Offerte Nr. | ?? | ? ? ? ? ?
Offertdatum vom: |  | ??
WT-Stückpreis offeriert Fr. | WT | ??
gehe zu Auftragsbearbeitung SD/SDS/SDL
--
Für Auftrag bitte oben die Ventilatoren (fürs el. Schema) noch eingeben! Danke!)
Wichtige Daten ! | Lieferungs-Konditionen | auf Baustelle ohne Montage |  | chantier par camion.
| zurück | Domizil ohne Montage. |  | domicile sans montage, par camion.
|  | ab Werk |  | ex usine
|  | per Camion Domizil. |  | domicile par camion.
|  | auf Baustelle inkl. Montage. |  | chantier par camion, avec montage.
|  | ??? |  | ???
|  | Bitte wählen! |  | Bitte wählen!
Bearbeitet mit dem Befehl: INDEX | Zahlungs-Konditionen | innert 30 Tage rein netto |  | 30 jours net.
| zurück | 10 Tage 2 % Skonto, 30 Tage rein netto. |  | 10 jours 2 % escompte, 30 jours net.
|  | 20 Tage 2 % Skonto, 45 Tage rein netto. |  | 20 jours 2 % escompte, 45 jours net.
|  | 30 Tage 2 % Skonto, 45 Tage rein netto. |  | 30 jours 2 % escompte, 45 jours net.
|  | 60 Tage 2 % Skonto, 75 Tage rein netto. |  | 60 jours 2 % escompte, 75 jours net.
|  | 1/2 bei Auftragserteilung rein netto, 1/2 nach Lieferung innert 30 Tagen rein netto. |  | 1/2 net à la commande, 1/2 dans les 30 jours après la livraison.
|  | 1/3 bei der Bestellung, 1/3 6 Tage vor der Lieferung, 1/3 (2 % Skonto auf den ganzen Betrag) 30 Tage nach Lieferung. |  | 1/3 à la commande, 1/3 6 jours avant la livraison, 1/3 (2 % Escompte sur 100% ) dans les 30 jours après la livraison.
|  | im Voraus rein netto. |  | en avant net.
Montage durch:
Kunde/Installateur
[5 empty] | Material | texte | franz. | Material
| Farbe Verkleidung: | 1 | geschliffen Korn 220/240 | aus Chromnickelstahl, im Farbton | CNS |  | poli en grain 220/240
zurück |  | 2 | matt vibriert | aus Chromnickelstahl, im Farbton | CNS |  | matt vibré
|  | 3 | finish 2b | aus Chromnickelstahl, im Farbton | CNS |  | finish 2b
|  | 4 | RAL 9010 reinweiss strukturiert | aus pulverbeschichtetem Stahlblech, im Farbton | evz |  | RAL 9010 purblanc
|  | 5 | NCS S 3500 N | aus pulverbeschichtetem Stahlblech, im Farbton | evz |  | NCS S 3500 N
Bearbeitet mit dem Befehl: VERWEIS |  | 6 | ??? | aus pulverbeschichtetem Stahlblech, im Farbton | ?? |  | ???
|  | 7 | Bitte wählen!
[5 empty] | Material | texte | franz. | Material
(richtig wäre nur INDEX aber weil im Franz. Teil mit WENN 1, 2, 3 etc braucht diese Nr. noch. | Ansauggitter | 1 | Lochblech |  | CNS |  | métal perforé
zurück |  | 2 | bauseits |  | bauseits |  | coté construction
|  | 3 | RAL 7036 platingrau strukturiert |  | evz |  | RAL 7036 pur blanc
|  | 4 | NCS S 3500 N |  | evz |  | NCS S 3500 N
|  | 5 | finish 2b |  | CNS |  | finish 2b
|  | 6 | ??? |  | ?? |  | ???
|  | 7 | Bitte wählen!
| Fabrikat Typ | NR
DUO
KLS TS
KLS
Tambour
UFR
xxx
| Wasseranschluss: | unten | en'bas
Bearbeitet mit INDEX |  | oben | en 'haut
| Ventile: | 1 | 3 - Weg-Ventil Oventrop | 3-Wegventil mit eingebautem Kapillarrohrfühler 450.-- | 3-Wegventil mit eingebautem Kapillarrohrfühler
| zurück | 2 | 2 - Weg-Ventil Oventrop | 2-Wegventil mit eingebautem Kapillarrohrfühler 450.-- | 2-Wegventil mit eingebautem Kapillarrohrfühler
|  | 3 | 2 - Weg-Ventil direkt eingebaut
|  | 4 | kein Ventil vorgesehen!
|  | 5 | Bitte wählen!
|  |  | Vanne à 3-voies thermostatique Oventrop | Vanne à 3-voies thermostatique montée Fr. 450.-- | Vanne à 3-voies thermostatique montée
|  |  | Vanne à 2-voies thermostatique Oventrop | Vanne à 2-voies thermostatique montée Fr. 450.-- | Vanne à 32voies thermostatique montée
pas de vanne prévue.
zurück | Wasser Anschluss " | 1 | ??? 3/4 gibt es nicht! Th!
|  | 2 | 1
|  | 3 | 1 1/4 ??
|  | 4 | 1 1/2 ??
|  | 5 | Bitte wählen!
zurück | Drehzahlregler | Trafo, 7-stufig, oben oder extern? | trafo, 7-étages oben oder extern? | trafo à 7-étages, externe
trafo à 7-étages, interne
|  | elektr. stufenlos | électr. continue
|  | 7-stufig Abgriffe/MSR/o.Gehäuse | trafo à 7-étages sans came.
|  | 7-stufig Abgriffe/MSR/m.Gehäuse | trafo à 7-étages avec came.
|  | ??? | ???
Bitte wählen!
ausgedeutscht für TEXT
| ausgedeutscht für TEXT | Trafo 7-stufig mit Handschalter 0-7 | trafo de 1 à 7-étages
|  | Trafo, im Gerät eingebaut, 7-stufig mit Handschalter 0-7 | trafo, installé desu dans l'appareil, avec commutateur de 1 à 7-étages
|  | ein elektronischer, stufenloser Regler, mit Schalter Ein/Aus, Hand/Automatik und Potentiometer | régulateur de vitesse électronique continue avec bouton On/off, main/automatique et potentiometre.
|  | Trafo 7-stufig für MSR, mit Abgriffen, ohne Gehäuse und Nockenschalter | trafo 7 étages sans bouton de came.
|  | Trafo 7-stufig, für MSR, mit Abgriffen, ohne Nockenschalter | trafo 7 étages sans bouton de came.
|  | ? ? ? | ???
| Offert und Auftrags-Ersteller: | i.A A. Duss | ad
|  | i.A A. Duss | ad
|  | i.A A. Duss | ad
|  |  |  | Ausführungstext | Form im Text | Text auf Franz.
| Formen des Luftschleiers: | 12-eckig | SE | in Segmenten 12-eckig zu einem Zylinder gekantet. | 12-eckiger
| zurück | rund mit Folgebug | SR | in runder Ausführung mit Folgebug zu einem Zylinder gerundet. | runder ???
|  | rechteckig | SEE | in rechteckiger Ausführung. | rechteckiger
|  | flügelförmig | SD | in flügelförmiger Ausführung. | flügelförmiger
|  | flügelförmig spezial | SDS | in flügelförmiger Ausführung. | flügelförmiger
|  | flügelförmig linear | SDL | in flügelförmiger Ausführung. | flügelförmiger
| Formen des Luftschleiers: | Bitte wählen! | Bitte wählen! | ? ? ? ? ? ? Form des LS ? ? ? ? ? ? ? ? ? ? ? | ?
Bitte wählen !
02 SD links
03 SDS links
| Formen des SEE / SD: | 04 SDL links
Bitte wählen !
02 SD rechts
03 SDS rechts
04 SDL rechts
08 SEE links
09 SEE rechts
| zurück | 10 SEE L links
11 SEE L rechts
12 SEE DUO links
13 SEE DUO rechts
e,z,d,v,f,s,7,a,n,0
|  | 1 | e
|  | 2 | z
|  | 3 | d
|  | 4 | v
|  | 5 | f
|  | 6 | s
|  | 7 | 7 | muss Ziffer sieben sein!
|  | 8 | a
|  | 9 | n
| Spalte C ist der codierte Rechnungsbetrag o. MWSt.. | d | 3 | Spalte D ist der Rechnungsbetrag o. MWSt.
|  | f | 5
|  | 0 | 0
| Ventilatoren: | Position
1
|  | 2 | RTD 1218
|  | 3 | RDD 1218
|  | 4 | RTD 1319
|  | 5 | RDD 1319
|  | 6 | RAD 1515
|  | 7 | RTD 1515
|  | 8 | RAD 1617
|  | 9 | RTD 1617
|  | 10 | D2E 133-CI 33
|  | 11 | D4E 180-BA
|  | 12 | D4E 180-CA
|  | 13 | xx
VENTIL-Auswahl
| WAS für Ventile? | Lieferschein
2-Wege Ventile
| 1 | 2 | 3 | 4 | 5 | 6
|  |  |  | Robinet inverseur à 2-voies. | Set d'accessoires pour robinet à 2-voies douilles laiton filetées (par 2) | Les valeur Zeta/Kv se rapportent au diamètre intérieur de la tubulure selon DIN 2440.
|  |  | Fühler | 2-Wege-Verteilventil | Zubehörset für Zwei-Wege-Ventil, Gewindetüllen, 2-fach, | KV/Zeta Werte in m3/h bei delta p 1 bar
| 1 | '3/4 | 114.28.61 | 113.07.06 | 113.07.93 | 4,5
| 2 | 1 | 114.28.61 | 113.07.08 | 113.07.94 | 6,5
| 3 | -- | -- | -- | --
2 Wege | 5 | -- | -- | -- | -- | 0
3-Wege Ventile
| 1 | 2 | 3 | 4 | 5 | 6
|  |  |  | Robinet inverseur à 3-voies. | Set d'accessoires pour robinet à 3-voies douilles laiton filetées (par 3)
|  |  | Fühler | 3-Wege-Verteilventil | Zubehörset für Drei-Wege-Ventil, Gewindetüllen, 3-fach,
| 1 | '3/4 | 114.28.61 | 113.02.06 | 113.02.93 | 4,5
| 2 | 1 | 114.28.61 | 113.02.08 | 113.02.94 | 6,5
| 3 | 1 1/4 | 114.28.61 | 113.02.12 | 113.02.95 | 8,5
| 4 | 1 1/2 | 114.28.61 | 113.02.12 | 113.02.96 | 9,5
| 5 | -- | -- | -- | --
3 Wege | 5 | -- | -- | -- | -- | 0
Note on A42: Relag02: 15.04.05 th, es gibt keine 3/4 Anschlüsse für stehende Geräte! Standard ist 1 Zoll! Wenn 1 1/4 Zoll muss geprüft werden ob alle Zeichnungen noch richtig sind! Es kann Probleme geben. !!
Note on A45: Relag02: bei einem Delta mit Zwischendeckel z.b. 200/220 ist er oben eingebaut, bei einem kleinen z.b. 150 ist er extern. Es sieht auch optisch besser aus!
Note on A48: Relag02: SD (Delta) Geräte haben alle im Boden Standart ein Elektroloch! Auch die 10 mm Bodenplatte! Der Monteur muss auf der Baustelle lediglich den Elektriker fragen ob er ein Kernbohrungs- Elektroloch wolle.
Note on A80: Relag02: Zwischenböden werden gebraucht, wenn der Wasseranschluss von oben ist und die Wasserleitungen etagiert werden müssen (ins Zentrum geführt). Ebenfalls wenn der Anschluss von unten ist und eine Verlängerung gewünscht wird. Z.B. Gesamtlänge 300 cm, Ausblas 180 cm. th 24.09.03 22.1.04 Bei SD Geräten gibt es keine Zwischenböden, die Ansaugöffnungen werden von Buschauer abgedeckt.
Note on A95: Relag02: WENN beim Delta der Trafo oben eingebaut wird, ist es immer ein Trafo EST mit Abgriffen, ohne Gehäuse, aber mit einem Nockenschalter auf dem Deckel des Gerätes. Aber ohne grüne Kontrolllampe!
Note on A146: Relag02: Für SEE immer 292 obligatorisch! Für SD immer 240 obligatorisch! Für SE 280 oder 292! Für SR 280 ( ob auch 292 ist noch unklar!)
Note on B25: Relag02: Wenn kein Name eingegeben ist, muss zwingend Null 0 eingesetzt sein!
Note on B26: Relag02: Wenn kein Name eingegeben ist, muss zwingend Null 0 eingesetzt sein!
Note on B33: Relag02: Text kann problemlos überschrieben werden. Er erscheint in der ersten Offert/Auftrag/Rechnungszeile.
Note on B47: Relag02: Wenn ja, wird bei der Bestellung für Burtscher automatisch pro Gerät eine Bodenplatte bestellt. Sollte nicht für jeden Luftschleier eine Bodenplatte bestimmt sein, muss bei der Bestellung die genaue Anzahl von Hand eingesetzt werden.
Note on B49: Relag02: normalerweise dort wo der Wasseranschluss ist. Falls nicht, einfach überschreiben!
Note on B51: Relag02: gemäss tel. mit Hr. Brügger 17.05.04 alle stehenden Austauscher haben im maximum 6 bar. Gemäss Hr. Kaschluhn Tel. mit Hr. Piller vom Juli 04, seien bis 16 bar möglich. (Prüfdruck bis 20 bar)
Note on B63: Relag02: Spezialregister
Note on B64: Relag02: Oventrop-Ventile
Note on B65: Relag02: Matt vibriert
Note on B66: Relag02: Bodenplatte 10 mm, in CNS, Fr. 600.-- (Montage nach Aufwand Fr. 98.-- / Std,+ Fr. 1.-- Fahrzeugkilometer)
Note on B67: Relag02: runde Form? Fr. 750.--
Note on B78: Relag02: muss mit 0 gefüllt sein.
Note on B79: muss mit 0 gefüllt sein.
Note on B80: Relag02: muss mit Blank gefüllt sein, nicht mit "0" !
Note on B81: Relag02: muss mit Blank gefüllt sein, nicht mit "0" !
Note on B96: Relag 02, Standardmässig haben die stehenden Geräte immer TRAFO !
Note on B99: Relag02: Bitte von Hand den Wert z.B. 5.4 mit Punkt eingeben.( Werte nehmen aus Info: Elektroanschlüsse im Feld unten, rote Schrift !)
Note on B101: Relag02: !! Nur wenn ein Eingang mit 2 gleichen Luftschleiern bestückt wird.
Note on B105: Antippen und Link zu Materialtermine auslösen!
Note on C25: Relag02: Leerschlag
Note on C26: Relag02: Leerschlag
Note on C49: Relag02: bei den Schnittstellendaten steht nicht dasselbe wie hier.
Note on C107: Duss: Alles wird automatisch mit dem Verkaufspreis ohne MWSt. vercodet und im Datenblatt verschlüsselt eingesetzt.
Note on C148: Relag02: z.B. 04-06025
Note on C226: Relag02: Für alle Luftschleier mit Trafo auserhalb des Gerätes.
Note on C227: Relag02: nur für SD mit Einbau oben im Gerät!Relag02: WENN beim Delta der Trafo oben eingebaut wird, ist es immer ein Trafo EST mit Abgriffen, ohne Gehäuse, aber mit einem Nockenschalter auf dem Deckel des Gerätes. Aber ohne grüne Kontrolllampe!
Note on C229: Relag02: für SD, Trafo einbau oben, nicht diesen MSR Text nehmen, sondern Trafo, 7-stufig, intern!
Note on C238: Ady Duss: im Gehäuse !
Note on D46: A. Duss: 23.11.01 th Deckel bleiben immer in CNS auch wenn Verkleidung farbig wird.
Note on D226: Relag02: Für alle Luftschleier mit Trafo auserhalb des Gerätes.
Note on D227: Relag02: nur für SD mit Einbau oben im Gerät!Relag02: WENN beim Delta der Trafo oben eingebaut wird, ist es immer ein Trafo EST mit Abgriffen, ohne Gehäuse, aber mit einem Nockenschalter auf dem Deckel des Gerätes. Aber ohne grüne Kontrolllampe!
Note on D284: Die Ziffer 0 (null) konnte nicht so abgefragt werden. Ich habe sie abgefangen mit WENN 0 dan 0. WENN Blank dank blank. Wenn delete dann blank.
Note on D299: Duss: RAD 1617 dürfen bei NRK nicht eingesetzt werden.
Note on D300: Duss: RTD 1617 dürfen bei NRK nicht eingesetzt werden.
Note on E64: Relag02: Preise ändern ok, sonst darf nicht geändert werden, wird für die Programmierung gebraucht.
Note on E78: Duss: Hier wird für Auftragsbearbeitung SD die Formwahl getroffen. Falls mehr als ein Luftschleier verkauft wurde und verschiedene Modelle sind, d.h. nicht die gleiche Form wie der andere hat, hier mit der richtigen Zahl überschreiben. Oder einen separaten neuen Auftrag mit neuer Auftragsnummer (Oder B) machen!
Note on E79: Duss: Hier wird für Auftragsbearbeitung SD die Formwahl getroffen. Falls mehr als ein Luftschleier verkauft wurde und verschiedene Modelle sind, d.h. nicht die gleiche Form wie der andere hat, hier mit der richtigen Zahl überschreiben. Oder einen separaten neuen Auftrag mit neuer Auftragsnummer (Oder B) machen!
ja, für jedes Gerät eine Bodenplatte!
Stimmt das ?
ja, mit Elektro Zusatzloch
unten
oben
Deutsch
Französisch
Trafo oben
Trafo extern
Warmluft
Kaltluft
ja, 2 Geräte über 1 Trafo!
?
Bei Geräten die unter die Decke reichen!
Wichtige Frage:
Wurde abgeklärt, ob der Luftschleier beim montieren genügend Platz hat um gekippt zu werden?
ja, mit Kernbohrung !
Nein, ohne Kernbohrung
gemäss th 13.4.05 nur bei SE, SEE, SR immer fragen!
SD
SDS
SDL
Hier kommt der Programmierungsteil. Bitte nichts ändern.
Es gibt nichts flexibleres als EXCEL!
Für jede Firma wird eine neue Anwendung mit dem Sachbearbeiter zusammen erstellt.
Es wird ganz stark auf bestehendem aufgebaut! Eine Anwendung muss den Leuten dienen, nicht dem Computer!
Es können auch nur 1, 2, 3 Tabellen sein. Es müssen nicht 30 sein wie hier.
Hier ist das Ganze in Deutsch und Französisch ausdruckbar!
Alle Daten für einen Auftrag werden hier zentral und einmalig erfasst.
Die restlichen Tabellenblätter füllen sich (im Original) automatisch und können xmal ausgedruckt werden.
Das Ganze ist unglaublich flexibel.
Hier sehen Sie die Zauberseite von EXCEL. Es ist keine reine Tabellenkalkulation sondern eine sachbezogene Anwendung!
Dies ist eine Kopie, kein Original!
Im Original ist alles miteinander verknüpft!
Gerne zeigen wir Ihnen mehr!

## Venti-Berechnung
Objekt PLZ ORT
?? m3
| G | H
| Ventilatoren | Anzahl |  | 0 | ?? ?? ?? KW
| Position | Lüfter | Zähler | 0 | Berechnung der Ventilatoren
105 | 13 | 0 |  | xx | Luft Druckverlust Pa: | [5 empty] | ?? | ?? | ?? | ?? | ??
106 | 13 | 0 |  | xx | + Filter Widerstand: | [5 empty] | 50 | 50 | 50 | 50 | 50
| 13 | 0 |  | xx | [6 empty] | 50 | 50 | 50 | 50 | 50
107 | 13 | 0 |  | xx | + Reserve (20 - 40) | [5 empty] | 40 | 30 | 20 | 10 | 0 |  | Wenn LS-Höhe nur 280 mm sein darf, (bei NRK) kann RTD + RAD 1617 nicht eingesetzt werden. D.h. keine K nur in M + G Versionen.
[5 empty] | = Ausgangslage f. Ventilatoren: | [5 empty] | 90 | 80 | 70 | 60 | 50
|  | RTD 1617 |  | Position | Ventilator | min. |  | Watt | A | Breite mm | m3 | m3 | m3 | m3 | m3
[6 empty] | mm | [11 empty] | m3 | Breite
[6 empty] | 80 | [9 empty] | 2 | RTD 1218 | 1600 | doppel | 4 pol | 1218 sind laute Ventis !
| 2 | RTD 1218 |  | 0 | 0 | 0 |  | 0 | 0 | 0 | 0 | 0 | 0 | 0 | 0 | 3 | RDD 1218 | 2170 | dreifach
| 3 | RDD 1218 |  |  |  | 80 | [9 empty] | 4 | RTD 1319 | 550 | doppel
| 4 | RTD 1319 |  | 0 | 0 | 0 |  | 0 | 0 | 0 | 0 | 0 | 0 | 0 | 0 | 5 | RDD 1319 | 810 | dreifach
| 5 | RDD 1319 | [13 empty] | 6 | RAD 1515 | 640 | einfach | 2 pol
| 6 | RAD 1515 |  | 0 | 0 | 0 |  | 0 | 0 | 0 | 0 | 0 | 0 | 0 | 0 | 7 | RTD 1515 | 1330 | doppel
| 7 | RTD 1515 | [13 empty] | 8 | RAD 1617 | 1340 | einfach
| 8 | RAD 1617 |  | 0 | 0 | 0 |  | 0 | 0 | 0 | 0 | 0 | 0 | 0 | 0 | 9 | RTD 1617 | 2750 | doppel
| 9 | RTD 1617 | [13 empty] | 10 | D2E 133-CI |  | einfach
| 10 | D2E 133-CI |  | 0 | 0 | 0 |  | 0 | 0 | 0 | 0 | 0 | 0 | 0 | 0 | 11 | D4E 180-BA | 1590 | einfach | (309 gemäss th 15.08.02 das richtige Mass)
| 11 | D4E 180-BA | [13 empty] | 12 | D4E 180-CA | 1400 | einfach | th o4/02 geht nicht in unsere Gehäuse rein.
| 12 | D4E 180-CA |  | 0 | 0 | 0 |  | 0 | 0 | 0 | 0 | 0 | 0 | 0 | 0
| 13 |  |  |  |  | 80
[5 empty] | Länge/Höhe Total in mm: | 240 |  | 0 | 0 |  | 0 | 0 | 0 | 0 | 0
[5 empty] | für Anlage: | [5 empty] | offiziell m3/h gemäss "Austauscherdaten": | [9 empty] | Verkaufspreise | Einstandspreise
[5 empty] | ?? ?? ?? KW | [5 empty] | ?? | [9 empty] | Sfr. | EUR | SFr.
WV 20%
[5 empty] | Erstellt: | 2006-11-04 | [13 empty] | RTD 1515-065 | 695 | 117.60 EUR | 176.4
[20 empty] | RAD 1515-064 | 537 | 91.52 EUR | 137.3
[20 empty] | RTD 1617-059 | 936 | 159.52 EUR | 239.3
[20 empty] | RAD 1617-054 |  | 121.69 EUR | 182.5
[20 empty] | RTD 1218-054 | 535 | 125.27 EUR | 187.9
[11 empty] | 40 | 30 | 20 | 10 | 0
SVERWEIS-Tabelle
| 1 | 2 |  | 3 | 4 | 5 | 6 | 7 | 8 | 9 | 10 | 11 | 12 | 13 | 14 | 15 | 16
| Nr. | Ventilator |  | Watt | Amp. | Anz. Venti | Anz. Motoren | Breite | Tiefe | Höhe | m3/h | m3/h | m3/h | m3/h | m3/h | Aufnahme
0 | bar: 10 to 14
1 | bar: 10 to 14
| 2 |  |  | 640 | 2.8 | doppel | 1 Motor | 631 | 194 | 188 | 1600 | 1620 | 1630 | 1640 | 1650 | 230 V
| 3 |  |  | 960 | 4.2 | dreifach | 2 Motoren | 1048 | 194 | 188 | 2170 | 2210 | 2250 | 2280 | 2310 | 230 V
| 4 |  |  | 130 | 0.9 | doppel | 1 Motor | 650 | 194 | 188 | 550 | 725 | 850 | 950 | 1030 | 230 V
| 5 |  |  | 260 | 1.8 | dreifach | 2 Motoren | 1025 | 194 | 188 | 810 | 1050 | 1230 | 1350 | 1440 | 230 V
| 6 |  |  | 130 | 0.6 | einfach | 1 Motor | 326 | 247 | 228 | 640 | 670 | 710 | 740 | 770 | 230 V
| 7 |  |  | 265 | 1.5 | doppel | 1 Motor | 518 | 217 | 228 | 1330 | 1400 | 1470 | 1540 | 1600 | 230 V
| 8 |  |  | 260 | 1.5 | einfach | 1 Motor | 398 | 290 | 273 | 1340 | 1360 | 1390 | 1410 | 1440 | 230 V
| 9 |  |  | 500 | 2.4 | doppel | 1 Motor | 650 | 290 | 273 | 2780 | 2830 | 2900 | 2950 | 3000 | 230 V
| 10 |  |  | 175 | 4 | einfach | 1 Motor | 168 | 213 | 204 | 0 | 0 | 0 | 0 | 0 | 230 V
| 11 |  |  | 360 | 1.58 | einfach | 1 Motor | 309 | 296 | 332 | 1590 | 1620 | 1660 | 1700 | 1730 | 230 V
| 12 |  |  | 380 | 1.68 | einfach | 1 Motor | 255 | 296 | 332 | 1800 | 1840 | 1870 | 1900 | 1950 | 230 V
13 | bar: 10 to 14
| 1 | 2 |  | 3 | 4 | 5 | 6 | 7 | 8 | 9 | 10 | 1900 | 2100
| 0 | 1750 |  | 2500 | 1200 | 1700 | 852 | 1850 | 1550 | 3300 | 0 | 1900 | 2100
| 5 | 1735 |  | 2475 | 1190 | 1690 | 850 | 1830 | 1540 | 3250 | 0 | 1875 | 2085
| 10 | 1720 |  | 2450 | 1170 | 1680 | 847 | 1815 | 1530 | 3200 | 0 | 1850 | 2070
| 15 | 1710 |  | 2425 | 1150 | 1650 | 842 | 1785 | 1520 | 3180 | 0 | 1835 | 2055
| 20 | 1700 |  | 2400 | 1130 | 1625 | 835 | 1750 | 1510 | 3160 | 0 | 1820 | 2040
| 25 | 1692 |  | 2375 | 1120 | 1580 | 830 | 1740 | 1500 | 3120 | 0 | 1810 | 2025
| 30 | 1685 |  | 2350 | 1100 | 1550 | 820 | 1715 | 1490 | 3100 | 0 | 1800 | 2010
| 35 | 1672 |  | 2345 | 1070 | 1530 | 815 | 1680 | 1480 | 3070 | 0 | 1785 | 1995
| 40 | 1660 |  | 2330 | 1050 | 1500 | 800 | 1650 | 1470 | 3050 | 0 | 1770 | 1980
| 45 | 1655 |  | 2320 | 1040 | 1470 | 790 | 1630 | 1455 | 3020 | 0 | 1750 | 1965
| 50 | 1650 |  | 2310 | 1030 | 1440 | 770 | 1600 | 1440 | 3000 | 0 | 1730 | 1950
| 55 | 1645 |  | 2295 | 990 | 1400 | 750 | 1570 | 1420 | 2970 | 0 | 1715 | 1925
| 60 | 1640 |  | 2280 | 950 | 1350 | 740 | 1540 | 1410 | 2950 | 0 | 1700 | 1900
| 65 | 1635 |  | 2265 | 900 | 1300 | 730 | 1510 | 1400 | 2920 | 0 | 1680 | 1885
| 70 | 1630 |  | 2250 | 850 | 1230 | 710 | 1470 | 1390 | 2900 | 0 | 1660 | 1870
| 75 | 1625 |  | 2225 | 800 | 1150 | 690 | 1450 | 1375 | 2860 | 0 | 1640 | 1855
| 80 | 1620 |  | 2210 | 725 | 1050 | 670 | 1400 | 1360 | 2820 | 0 | 1620 | 1840
| 85 | 1610 |  | 2190 | 650 | 950 | 650 | 1365 | 1350 | 2780 | 0 | 1605 | 1820
| 90 | 1600 |  | 2170 | 550 | 810 | 640 | 1330 | 1340 | 2750 | 0 | 1590 | 1800
| 95 | 1596 |  | 2160 | 450 | 620 | 620 | 1270 | 1315 | 2710 | 0 | 1570 | 1780
| 100 | 1592 |  | 2150 | 300 | 450 | 600 | 1240 | 1300 | 2750 | 0 | 1550 | 1760
| 105 | 1586 |  | 2140 | 185 | 260 | 570 | 1200 | 1275 | 2735 | 0 | 1525 | 1730
| 110 | 1580 |  | 2130 | 100 | 150 | 550 | 1150 | 1250 | 2715 | 0 | 1500 | 1700
| 115 | 1570 |  | 2115 | 50 | 80 | 475 | 980 | 1190 | 2650 | 0 | 1485 | 1685
| 120 | 1560 |  | 2100 | 0 | 0 | 450 | 930 | 1175 | 2580 | 0 | 1470 | 1670
| 125 | 1555 |  | 2085 | 0 | 0 | 475 | 980 | 1190 | 2650 | 0 | 1445 | 1650
| 130 | 1550 |  | 2070 | 0 | 0 | 450 | 930 | 1175 | 2580 | 0 | 1420 | 1630
| 135 | 1540 |  | 2050 | 0 | 0 | 410 | 870 | 1150 | 2575 | 0 | 1400 | 1600
| 140 | 1530 |  | 2030 | 0 | 0 | 350 | 800 | 1120 | 2550 | 0 | 1380 | 1570
| 145 | 1515 |  | 2015 | 0 | 0 | 160 | 650 | 1100 | 2500 | 0 | 1355 | 1545
| 150 | 1500 |  | 2000 | 0 | 0 | 110 | 200 | 1080 | 2470 | 0 | 1330 | 1520
| 155 | 1490 |  | 1975 | 0 | 0 | 75 | 150 | 1050 | 2430 | 0 | 1305 | 1495
| 160 | 1480 |  | 1950 | 0 | 0 | 60 | 120 | 990 | 2300 | 0 | 1280 | 1470
| 165 | 1470 |  | 1935 | 0 | 0 | 50 | 100 | 920 | 2150 | 0 | 1245 | 1435
| 170 | 1460 |  | 1920 | 0 | 0 | 40 | 70 | 840 | 1850 | 0 | 1210 | 1400
| 175 | 1453 |  | 1910 | 0 | 0 | 30 | 50 | 730 | 1500 | 0 | 1180 | 1370
| 180 | 1445 |  | 1900 | 0 | 0 | 10 | 0 | 480 | 800 | 0 | 1150 | 1340
| 185 | 1432 |  | 1880 | 0 | 0 | 0 | 25 | 400 | 650 | 0 | 1115 | 1295
| 190 | 1420 |  | 1860 | 0 | 0 | 0 | 0 | 300 | 550 | 0 | 1080 | 1250
| 195 | 1410 |  | 1830 | 0 | 0 | 0 | 0 | 400 | 650 | 0 | 1015 | 1225
| 200 | 1400 |  | 1800 | 0 | 0 | 0 | 0 | 300 | 550 | 0 | 950 | 1200
| 205 | 1390 |  | 1785 | 0 | 0 | 0 | 0 | 230 | 500 | 0 | 825 | 1150
| 210 | 1380 |  | 1770 | 0 | 0 | 0 | 0 | 200 | 440 | 0 | 700 | 1100
| 215 | 1365 |  | 1750 | 0 | 0 | 0 | 0 | 150 | 380 | 0 | 600 | 1025
| 220 | 1350 |  | 1730 | 0 | 0 | 0 | 0 | 125 | 320 | 0 | 500 | 950
| 225 | 1335 |  | 1700 | 0 | 0 | 0 | 0 | 110 | 280 | 0 | 425 | 650
| 230 | 1320 |  | 1670 | 0 | 0 | 0 | 0 | 100 | 210 | 0 | 350 | 350
| 235 | 1310 |  | 1655 | 0 | 0 | 0 | 0 | 80 | 180 | 0 | 275 | 275
| 240 | 1300 |  | 1640 | 0 | 0 | 0 | 0 | 50 | 150 | 0 | 200 | 200
| 245 | 1280 |  | 1630 | 0 | 0 | 0 | 0 | 30 | 30 | 0 | 150 | 150
| 250 | 1260 |  | 1620 | 0 | 0 | 0 | 0 | 0 | 0 | 0 | 100 | 100
| 255 | 1240 |  | 1595 | 0 | 0 | 0 | 0 | 0 | 30 | 0 | 50 | 50
| 260 | 1220 |  | 1570 | 0 | 0 | 0 | 0 | 0 | 0 | 0 | 0 | 0
| 265 | 1200 |  | 1550 | 0 | 0 | 0 | 0 | 0 | 0 | 0 | 0 | 0
| 270 | 1180 |  | 1530 | 0 | 0 | 0 | 0 | 0 | 0 | 0 | 0 | 0
| 275 | 1165 |  | 1500 | 0 | 0 | 0 | 0 | 0 | 0 | 0 | 0 | 0
| 280 | 1150 |  | 1470 | 0 | 0 | 0 | 0 | 0 | 0 | 0 | 0 | 0
| 285 | 1135 |  | 1445 | 0 | 0 | 0 | 0 | 0 | 0 | 0 | 0 | 0
| 290 | 1120 |  | 1420 | 0 | 0 | 0 | 0 | 0 | 0 | 0 | 0 | 0
| 295 | 1105 |  | 1395 | 0 | 0 | 0 | 0 | 0 | 0 | 0 | 0 | 0
| 300 | 1090 |  | 1370 | 0 | 0 | 0 | 0 | 0 | 0 | 0 | 0 | 0
| 305 | 1070 |  | 1335 | 0 | 0 | 0 | 0 | 0 | 0 | 0 | 0 | 0
| 310 | 1050 |  | 1300 | 0 | 0 | 0 | 0 | 0 | 0 | 0 | 0 | 0
| 315 | 1025 |  | 1275 | 0 | 0 | 0 | 0 | 0 | 0 | 0 | 0 | 0
| 320 | 1000 |  | 1250 | 0 | 0 | 0 | 0 | 0 | 0 | 0 | 0 | 0
| 325 | 975 |  | 1225 | 0 | 0 | 0 | 0 | 0 | 0 | 0 | 0 | 0
| 330 | 950 |  | 1200 | 0 | 0 | 0 | 0 | 0 | 0 | 0 | 0 | 0
| 335 | 925 |  | 1165 | 0 | 0 | 0 | 0 | 0 | 0 | 0 | 0 | 0
| 340 | 900 |  | 1130 | 0 | 0 | 0 | 0 | 0 | 0 | 0 | 0 | 0
| 345 | 860 |  | 1090 | 0 | 0 | 0 | 0 | 0 | 0 | 0 | 0 | 0
| 350 | 820 |  | 1050 | 0 | 0 | 0 | 0 | 0 | 0 | 0 | 0 | 0
| 355 | 790 |  | 1010 | 0 | 0 | 0 | 0 | 0 | 0 | 0 | 0 | 0
| 360 | 760 |  | 970 | 0 | 0 | 0 | 0 | 0 | 0 | 0 | 0 | 0
| 365 | 730 |  | 935 | 0 | 0 | 0 | 0 | 0 | 0 | 0 | 0 | 0
| 370 | 700 |  | 900 | 0 | 0 | 0 | 0 | 0 | 0 | 0 | 0 | 0
| 375 | 675 |  | 850 | 0 | 0 | 0 | 0 | 0 | 0 | 0 | 0 | 0
| 380 | 650 |  | 800 | 0 | 0 | 0 | 0 | 0 | 0 | 0 | 0 | 0
| 385 | 600 |  | 750 | 0 | 0 | 0 | 0 | 0 | 0 | 0 | 0 | 0
| 390 | 550 |  | 700 | 0 | 0 | 0 | 0 | 0 | 0 | 0 | 0 | 0
| 395 | 485 |  | 650 | 0 | 0 | 0 | 0 | 0 | 0 | 0 | 0 | 0
| 400 | 420 |  | 600 | 0 | 0 | 0 | 0 | 0 | 0 | 0 | 0 | 0
| 405 | 375 |  | 525 | 0 | 0 | 0 | 0 | 0 | 0 | 0 | 0 | 0
| 410 | 330 |  | 450 | 0 | 0 | 0 | 0 | 0 | 0 | 0 | 0 | 0
| 415 | 285 |  | 375 | 0 | 0 | 0 | 0 | 0 | 0 | 0 | 0 | 0
| 420 | 240 |  | 300 | 0 | 0 | 0 | 0 | 0 | 0 | 0 | 0 | 0
| 425 | 180 |  | 325 | 0 | 0 | 0 | 0 | 0 | 0 | 0 | 0 | 0
| 430 | 120 |  | 250 | 0 | 0 | 0 | 0 | 0 | 0 | 0 | 0 | 0
| 435 | 85 |  | 175 | 0 | 0 | 0 | 0 | 0 | 0 | 0 | 0 | 0
| 440 | 50 |  | 100 | 0 | 0 | 0 | 0 | 0 | 0 | 0 | 0 | 0
| 445 | 25 |  | 50 | 0 | 0 | 0 | 0 | 0 | 0 | 0 | 0 | 0
| 450 | 0 |  | 0 | 0 | 0 | 0 | 0 | 0 | 0 | 0 | 0 | 0
| 460 | 0 |  | 0 | 0 | 0 | 0 | 0 | 0 | 0 | 0 | 0 | 0
| 0 | 0 |  | 0 | 0 | 0 | 0 | 0 | 0 | 0 | 0 | 0 | 0
| 0 | 0 |  | 0 | 0 | 0 | 0 | 0 | 0 | 0 | 0 | 0 | 0
| 0 | 0 |  | 0 | 0 | 0 | 0 | 0 | 0 | 0 | 0 | 0 | 0
Note on C21: Duss: RAD 1617 dürfen bei NRK nicht eingesetzt werden.
Note on C22: Duss: RTD 1617 dürfen bei NRK nicht eingesetzt werden.
Note on J57: A. Duss: gemäss th 15.08.02 im zusammenhang mit ABB Tower, sagte er , dieses Mass müsse ich in Zukunft nehmen.

## Offert-Info
OFFERTEN - Infoblatt |  |  | Submission seit:
| PLZ Ort | [5 empty] | gehe zu N-ERFASSUNG
ORT: |  |  | Eröffnung:
OBJEKT
OBJEKT:
| Kontaktperson | Adresse |  |  |  | Telefon | Sachbearbeiter:
Eigentümer/ GU | [6 empty] | Architekt:
[7 empty] | -- | x | x?
Architekt
Bauherr
HLK | [6 empty] | Sachbearbeiter Planer:
PLANER | [6 empty] | -- | x | x?
Ingenieure
HLK
INSTALLATEUR
Unternehmer
SE
Datum | gesprochen mit | Stand / Info / Text |  |  | Darf wieder anrufen
2006-11-04 |  | Offerte |  |  |  |  | Gehe zu: Offerten zum Nachfassen
next:
next:
next:
next:
next:
next:

## Materialtermine
Liefertermine:
OBJEKT
PLZ Ort
|  | KW | Jahr
| matt vibrieren | 0 | 2005
| (2 Wochen) | 0 | 2005
| (3 Wochen) | 0 | 2005
| (3-4 Wochen) | 0 | 2005
Materialeinlieferungen Ende |  | 0 | 2005
Produktion |  | 0 | 2005
Liefertermin Kunde |  | 0 | 2005
Ort | Objekt | Anlage | Anzahl | Kalt | Purtscher | Konair | BT | Mat. Belag | Produktion | Kunde
PLZ Ort | OBJEKT | ?? | 0 | 0 | 0 | 0 | 0 | 0 | 0 | 0
zurück zum Liefertermin!
Note on A8: nur bei SE, SR. SD und SEE haben Ausblaslamellen.
Note on C6: 3-5 Tage

## Texte
Deutsche und Französische Texte.
Relag Warmluftschleier, seitlich der Tür stehend mit horizontaler Luftführung.
dt. | Text für Offerte, Auftrag, Rechnung. |  | Französisch: | Text für Offerte, Auftrag, Rechnung. | Gehäuse in flügelform aus Chromnickelstahl matt vibriert.
Ansauggitter aus Edelstahl- Lochblech mit integrierten Filtermatten.
| Muster, seitlich stehend mit horizontaler Luftführung. |  | Delta | Muster, debout et insufflant latéralement. Habillage extérieur | Verstellbare strömungsgünstige Ausblaslamellen aus eloxiertem Aluminium.
| 0 | in Flügelform | en tôle d'acier au chrome-nickel poli en forme delta formant un cylindre. | 0 | Uebereinander angeordnete, regulierbare, geräuscharme Radialventilatoren.
| Ansauggitter bauseits. |  |  | Raccordement électrique dans l'habillage complètement câblé, avec 1 m de cable de raccordement. | Elektroanschlüsse komplett im Gehäuse verdrahtet mit ca 1m Anschlusskabel aus dem Gehäuse geführt.
| Verstellbare strömungsgünstige Ausblaslamellen aus eloxiertem Aluminium. Uebereinander angeordnete, regulierbare, geräuscharme Radialventilatoren. Lufterhitzer mit aufgepressten Alu-Lamellen. |  |  | Réchauffeur d'air avec lamelles en aluminium enroulées par pression, grille d'admission en métal déployé en acier inoxydable, lamelles d'insufflation en aluminium. | Drehzahlregler/Trafo 7 - stufig mit Handschalter 0-7 im Luftschleier eingebaut oder mit Gehäuse als externe Bedieneinheit.
| Elektroanschlüsse komplett im Gehäuse verdrahtet mit ca. 1 m Anschlusskabel aus dem Gehäuse geführt. |  |  | Régulateur de vitesse:
xxx noch wählen wo der Regler installiert wird!
Muster AG stehend und horizontal ausblasend.
0
flügelförmig.
Ansauggitter aus Chromnickelstahl.
Verstellbare Ausblaslamellen Alu eloxiert, Zwillingsradiallüfter,
Elektroanschlüsse im Gehäuse komplett verdrahtet mit ca. 1 m Anschlusskabel aus dem Gehäuse geführt.
Note on B9: Relag02: 24.05.04 th hat Vorgabe gegeben.
Note on B10: Ady Duss nur bei Auftrag Text.
Note on B15: Relag02: 24.05.04 th hat Vorgabe mit " horizontal ausblasend" gegeben!
Note on B20: Relag02: 24.05.04 th hat Vorgabe gegeben.
Note on I15: Relag02: 24.05.04 th hat Vorgabe mit " horizontal ausblasend" gegeben!

## Offerte-Planer
gedruckt wird auf farbiges Firmenpapier mit Firmenlogo! (Oder Ihr Logo ab Farbdrucker!)
Muster AG | [5 empty] | Musteranlagen |  |  |  |  | Langstr. 69 |  |  | CH-8606 Greifensee
Telefon 044 346 28 17
Telefax 044 346 28 51 | [14 empty] | Planer oder Architekt?
E-Mail info@belag.ch
[11 empty] | ?? |  |  |  |  | 1
Tel.: |  | ?? | [8 empty] | --
Fax: |  | ??
??
Offerte | [10 empty] | ??
OBJEKT
PLZ Ort
[11 empty] | 8606 Greifensee, |  | 2006-11-04 | /ad
Sehr geehrter Herr 0
Wir danken Ihnen für Ihre Anfrage und offerieren Ihnen gerne:
0 | Muster |  |  |  | Typ | ?? |  |  | Stehende Ausführung, flügelförmig
für Pumpenwarmwasser |  |  |  | ?? |  |  |  |  | seitlich ausblasend |  |  |  | 1x 1 x links von Innen gesehen 1x 1 x rechts von Innen gesehen
Leistung je Säule: | [15 empty] | Achtung !, Kunde ist nicht Planer / Architekt !
Luftleistung: | [5 empty] | ?? | m3/h |  | Elektroanschluss: |  |  |  | ?? | Amp.
Heizleistung: | [5 empty] | ?? | KW |  | Gesamthöhe: |  |  |  | ?? | mm
Wasserwiderstand: | [5 empty] | ?? | kPa |  | Ausblashöhe: |  |  |  | ?? | mm
Nenndruck: | [5 empty] | 4 | bar |  | Masse: |  |  |  | ?? | mm
Lufteintritt: | [5 empty] | ?? | ° C |  | Verkleidung: |  |  |  | ??? | ??
Luftaustritt: | [5 empty] | ?? | ° C |  | Ansaugitter: |  |  |  | ??? | ??
Wasseranschlüsse: | [5 empty] | Bitte wählen! | " |  | Filter: |  |  |  | Matte
Wasseranschluss: | [5 empty] | Bitte noch wählen! |  |  | Trafo:
#REF!
Text ändern
Stückpreis inkl. Drehzahlregler | [11 empty] | Fr. | 0
Mehrpreis I: |  |  | Spezialregister ?? | [8 empty] | Fr. | 350
Mehrpreis II: |  |  | -- | [8 empty] | Fr. | 0
Mehrpreis III: |  |  | -- | [8 empty] | Fr. | 0
Mehrpreis IV: |  |  | -- | [8 empty] | Fr. | 0
Mehrpreis V: |  |  | -- | [8 empty] | Fr. | 0
Mehrpreis VI: |  |  | -- | [8 empty] | Fr. | 0
Lieferung: |  |  | Bitte wählen! | [8 empty] | Fr. | --?--
Preis pro Stück ohne MWSt. | [11 empty] | Fr. | 350
[8 empty] | 0 |  | Stück |  | Fr. | 0
Lieferfrist: |  |  | 7 - 8 Wochen ab bereinigtem Bestellungseingang.
Lieferung: |  |  | #REF!
Zahlung: |  |  | innert 30 Tage rein netto
Für den Ablad und das Aufstellen ist bauseits eine Mithilfe zu stellen.
Für weitere Auskünfte stehen wir Ihnen jederzeit gerne und unverbindlich zur Verfügung.
Mit freundlichen Grüssen
Beilage:
Steuerungsmöglichkeiten für Gerät Nr. 108.0 | [10 empty] | Muster AG
i.A A. Duss
SD Zeichnung links mit Massen SD 200.510
SD Zeichnung rechts mit Massen SD 500.520
--
--
--
Photo SE ..W
Photo SE …W Profil-Skizze
OBJEKT
PLZ Ort | [6 empty] | zum mitnehmen!
Offerte
copieren einsetzen!
PLANER
ARCHITEKT

## Offerte-KUNDE
gedruckt wird auf farbiges Firmenpapier mit Firmenlogo! (Oder Ihr Logo ab Farbdrucker!)
Muster AG | [8 empty] | Musteranlagen |  |  |  |  | Langstr. 69 |  |  |  | CH-8606 Greifensee
Telefon 044 346 28 17
Telefax 044 346 28 51 | [18 empty] | --
E-Mail info@belag.ch
??
Tel.: |  | ?? | [11 empty] | ??
Fax: |  | ?? | [11 empty] | Herr 0 |  |  |  |  | --
??
Offerte | [13 empty] | ??
OBJEKT
PLZ Ort
[14 empty] | 8606 Greifensee, |  |  | 2006-11-04 | /ad
Sehr geehrter Herr 0
Wir danken Ihnen für Ihre Anfrage und offerieren Ihnen gerne:
0 | Muster | [6 empty] | Typ | ?? |  |  | Stehende Ausführung, flügelförmig
für Pumpenwarmwasser | [6 empty] | ?? |  |  |  |  | seitlich ausblasend
Leistung je Säule: | [11 empty] | 1 x links von Innen gesehen 1 x rechts von Innen gesehen | [7 empty] | ??
Luftleistung: | [8 empty] | ?? | m3/h |  | Elektroanschluss: |  |  |  |  | ?? | Amp.
Heizleistung: | [8 empty] | ?? | KW |  | Gesamthöhe: |  |  |  |  | ?? | mm
Wasserwiderstand: | [8 empty] | ?? | kPa |  | Ausblashöhe: |  |  |  |  | ?? | mm
Nenndruck: | [8 empty] | 4 | bar |  | Masse: |  |  |  |  | ?? | mm
Lufteintritt: | [8 empty] | ?? | ° C |  | Verkleidung: |  |  |  |  | ??? | ??
Luftaustritt: | [8 empty] | ?? | ° C |  | Ansaugitter: |  |  |  |  | ??? | ??
Wasseranschlüsse: | [8 empty] | Bitte wählen! | " |  | Filter: |  |  |  |  | Matte
Wasseranschluss: | [8 empty] | Bitte noch wählen! |  |  | Trafo:
Text ändern
Stückpreis inkl. Drehzahlregler | [15 empty] | Fr. | 0
Rabatt: |  |  | 0 |  | % | [10 empty] | ./. Fr. | 0
Objektrabatt: |  |  | 0 |  | % | von Fr. |  |  | 0 | [5 empty] | ./. | Fr. | 0
Zwischentotal | [15 empty] | Fr. | 0
Mehrpreis I: |  |  |  | Spezialregister ?? | [11 empty] | Fr. | 350
Mehrpreis II: |  |  |  | -- | [11 empty] | Fr. | 0
Mehrpreis III: |  |  |  | -- | [11 empty] | Fr. | 0
Mehrpreis IV: |  |  |  | -- | [11 empty] | Fr. | 0
Mehrpreis V: |  |  |  | -- | [11 empty] | Fr. | 0
Mehrpreis VI: |  |  |  | -- | [11 empty] | Fr. | 0
Lieferung: |  |  |  | Bitte wählen! | [11 empty] | Fr. | --?--
Preis pro Stück ohne MWSt. | [15 empty] | Fr. | 350
[11 empty] | 0 |  | Stück |  |  | Fr. | 0
Lieferfrist: |  |  |  | 7 - 8 Wochen ab bereinigtem Bestellungseingang.
Lieferung:
Zahlung: |  |  |  | innert 30 Tage rein netto
Für den Ablad und das Aufstellen ist bauseits eine Mithilfe zu stellen.
Für weitere Auskünfte stehen wir Ihnen jederzeit gerne und unverbindlich zur Verfügung.
Mit freundlichen Grüssen
Beilage: | [13 empty] | BELAG AG
i.A A. Duss
Steuerungsmöglichkeiten für
SD Zeichnung links mit Massen SD 200.510
SD Zeichnung rechts mit Massen SD 500.520
Photo SE …W
Photo SE …W Profil-Skizze
OBJEKT
PLZ Ort | [9 empty] | zum mitnehmen!
Offerte
copieren und einsetzen!

## Auftragsbestätigung
gedruckt wird auf farbiges Firmenpapier mit Firmenlogo! (Oder Ihr Logo ab Farbdrucker!)
??
Rechnungsadresse:
??
Herr 0
??
Auftragsbestätigung Nr. | [12 empty] | ??
OBJEKT
PLZ Ort | [12 empty] | 8606 Greifensee, |  |  | 2006-11-04 |  | /ad
Sehr geehrter Herr 0
Wir danken Ihnen für den uns erteilten Auftrag und bestätigen die Lieferung wie folgt:
0 | Muster | [7 empty] | Typ: |  | ?? | Stehende Ausführung, flügelförmig
| für Pumpenwarmwasser | [8 empty] | ?? |  | seitlich ausblasend
Leistung je Säule: | [11 empty] | 1 x links von Innen gesehen 1 x rechts von Innen gesehen
Luftleistung: | [5 empty] | ?? |  |  |  |  | m3/h | Elektroanschluss: |  |  |  | ?? |  | Amp.
Heizleistung: | [7 empty] | ?? |  |  | KW | Gesamthöhe: |  |  |  |  | ?? | mm
Wasserwiderstand: | [7 empty] | ?? |  |  | kPa | Ausblashöhe: |  |  |  |  | ?? | mm
Nenndruck: | [9 empty] | 4 | bar | Masse: |  | ?? |  |  |  | mm
Lufteintritt: | [9 empty] | ?? | ° C | Verkleidung: |  | ??? |  |  |  | ??
Luftaustritt: | [9 empty] | ?? | ° C | Ansaugitter: |  |  | ??? |  | ??? | ??
Wasseranschlüsse: |  |  |  |  | Bitte wählen! | [5 empty] | " | Filter: |  |  |  |  | Matte
Wasseranschluss: | [9 empty] | Bitte noch wählen! |  | Trafo: | [5 empty] | Amp.
Elektrozuleitung:
Ausführung:
#REF!
Stückpreis inkl. Drehzahlregler | [15 empty] | Fr. | 0
Rabatt: |  |  |  | 0 | % | [8 empty] | ./. |  | Fr. | 0
Objektrabatt: |  |  |  | 0 | % |  | von Fr. |  |  |  | 0 |  |  | ./. |  | Fr. | 0
Zwischentotal: | [15 empty] | Fr. | 0
Mehrpreis I: |  |  |  | Spezialregister ?? | [11 empty] | Fr. | 350
Mehrpreis II: |  |  |  | -- | [11 empty] | Fr. | 0
Mehrpreis III: |  |  |  | -- | [11 empty] | Fr. | 0
Mehrpreis IV: |  |  |  | -- | [11 empty] | Fr. | 0
Mehrpreis V: |  |  |  | -- | [11 empty] | Fr. | 0
Mehrpreis VI: |  |  |  | -- | [11 empty] | Fr.
Lieferung: |  |  |  | Bitte wählen! | [11 empty] | Fr. | --?--
Total ohne MWSt. | [15 empty] | Fr. | 350
0 |  | Stück | [13 empty] | Fr. | 0
Liefertermin: |  |  |  |  | KW 0 / 2005
Lieferung:
Zahlung: |  |  |  |  | innert 30 Tage rein netto
Für den Ablad und das Aufstellen ist bauseits eine Mithilfe zu stellen.
Für eine zuverlässige Erledigung Ihres Auftrages sind wir gerne besorgt.
Beilage: |  |  | Elektroschema | [9 empty] | Mit freundlichen Grüssen
Massblatt
Muster AG
i.A A. Duss

## Auftrags.Bearbeitung
Auftragsbearbeitung SGT und GRH |  |  |  | /ad
Objekt: | OBJEKT |  | PLZ Ort
Komm: |  | 2006-11-04 |  | Sachb.
Kunde: | ?? |  | ?? | Herr 0
Planer: | ?? | ?? | ?? | --
Architekt: | ?? | ?? | ?? | --
Heiziger: | ?? |  | ?? | Herr 0
|  | Purtscher | BT
| Material Einlieferungen | KW 0 / 2005 | KW 0 / 2005
| Liefertermin Kunde: | KW 0 / 2005
Technische Angaben gem. Auftragsbestätigung |  |  |  | Hand
Anzahl LS: | 0 | Heizmedium: | ??
LS Typ | ?? | Stehende Ausführung, flügelförmig |  |  | ---
|  | Luftmenge: | ??
Anlage links | 1 | Heizleistung | ??
Anlage rechts | 1 | Luft ein | ??
El. Anschluss | ?? | Luft aus | ??
Ventilatoren | ?? |  | Nenndruck in bar: 4
Register: Muster AG /WT Nr.: ?? / WT Auftragsnr. : ? ? ? ? ?
Wasser- + El. Anschluss: |  | Registerlänge | ??
Wasseranschluss Zoll | Bitte wählen! | Druckverl.Luft Pa | ??
Ansauggitter: | ??? | Rohrreihen | ??
Verkleidung | ??? | Lamellenabstand mm | ??
Druckverl. Wasser kPa: | ?? | Wassermenge l/h: | ??
Regler: | 0 x
Regler wird extern eingesetzt!
Steuerung: |  | VP o.MWST | 0
Filtergrösse:
Mehrpreis I: | Spezialregister ?? |  |  | Bemerkungen: | ---
Mehrpreis II: | --
Mehrpreis III: | --
Mehrpreis IV: | --
Mehrpreis V: | --
Mehrpreis VI: | --
Masse: | gem Auftragsbest.
Gesamthöhe | ??
Ausblashöhe | ??
Masse: | ??
Anlage links |  | 1
Zwischenboden links
Anlage rechts |  | 1
Zwischenboden rechts
Austauscherlänge: | A | ?? | mm
Austauscher: | B | ?? | mm
Austauscher: | C | ?? | mm
Materialbestellungen:
Material für ein Gerät:
Bezeichnung | Zeichnung | Anzahl | Material |  | Länge | Lieferant
2,3,4 | 2 | LINKS | Stehende Ausführung, flügelförmig |  |  |  | 2 | SD links
Bodenblech | Tauscher ist nicht 140 mm! | 1 | CNS f 2 b | 3 mm |  | Purtscher | 3 | SDS links
Deckblech | - | 1 | CNS f 2 b | 2 mm |  | Purtscher | 4 | SDL links
Ausblaseinheit |  | 1 | CNS f 2 b | 1.5 mm | #VALUE! | Purtscher |  | SD 07.1 für 1 RDD 1218, 1 RTD 1218 |  | SD 07.12 für 2 RTD 1218 | für Elektrogeräte SD 07.12
Ansauggitter | SD 06.5 | 1 | CNS f 2 b | 1.5 mm | #VALUE! | Purtscher |  | ?? |  |  | für Elektrogeräte SD 01.1
Verkleidung fest | x x | 1 | evz | 1.5 mm | #VALUE! | Purtscher
Verkleidung rund | x x | 1 | Aluminium PE 101 | 1.5 mm | #VALUE! | Purtscher
Bodenplatte 10 mm | keine! | -- | CNS f 2 b | 10.0 mm |  | Purtscher
Winkel scharfkantig 20/20/3 |  | 3 | CNS |  |  | Lager Muster AG
8 tung, kein SD oder die Form ist noch nicht gewählt! (Wähle in ERFASSUNG die Form des LS!
2,3,4 | 2 | RECHTS | Stehende Ausführung, flügelförmig |  |  |  | 2 | SD rechts
Bodenblech | Tauscher ist nicht 140 mm! | 1 | CNS f 2 b | 3 mm |  | Purtscher | 3 | SDS rechts
Deckblech | - | 1 | CNS f 2 b | 2 mm |  | Purtscher | 4 | SDL rechts
Ausblaseinheit |  | 1 | CNS f 2 b | 1.5 mm | #VALUE! | Purtscher |  | SD 07.1 für 1 RDD 1218, 1 RTD 1218 |  | SD 07.12 für 2 RTD 1218 | für Elektrogeräte SD 07.12
Ansauggitter | SD 06.5 | 1 | CNS f 2 b | 1.5 mm | #VALUE! | Purtscher |  | ?? |  |  | für Elektrogeräte SD 01.1
Verkleidung fest | x x | 1 | evz | 1.5 mm | #VALUE! | Purtscher
Verkleidung rund | x x | 1 | Aluminium PE 101 | 1.5 mm | #VALUE! | Purtscher
Bodenplatte 10 mm | keine! | -- | CNS f 2 b | 10.0 mm |  | Purtscher
Winkel scharfkantig 20/20/3 |  | 3 | CNS |  |  | Lager Muster AG
Zeichnungen
1 | 2 | 3 | 4 |  | Burtscher
| SD links | SDS links | SDL links
Ansaugg | SD 06.5 | SD 06.5 | SD 06.5 | [5 empty] | links | rechts
Ausblaseinheit | #VALUE! |  |  |  |  | xx |  | 1 RTD 1218 und 1 RDD 1218 | SD 07.2a | SD 07.1a
Bodenblech | Tauscher ist nicht 140 mm! | SDS 01 | SDL 01 |  |  | xx |  | 3 RTD 1319 | SD 07.21a | SD 07.11a
Deckblech | - | SDS 02 | FALSE |  |  |  |  | 2 RTD 1218 | SD 07.22a | SD 07.12a
Verkleidung fest | x x | SDS 04 | SDL 04.2 |  |  |  |  | 2 RTD 1319 | SD 07.23a | SD 07.13a
Verkleidung rund | x x | SDS 03 | SDL 03.2
Zeichnungen
1 | 2 | 3 | 4
| SD rechts | SDS rechts | SDL rechts
Ansaugg | SD 06.5 | SD 06.5 | SD 06.5
Ausblaseinheit | [5 empty] | xx
Bodenblech | Tauscher ist nicht 140 mm! | SDS 01 | SDL 01 |  |  | xx
Deckblech | - | SDS 02 | FALSE
Verkleidung fest | x x | SDS 04 | SDL 04.2
Verkleidung rund | x x | SDS 03 | SDL 03.2
Note on A59: Relag02: kann für den Service weggenommen werden.
Note on A69: Relag02: kann für den Service weggenommen werden.
Note on A76: Relag02: für stehende Geräte Standard ist CNS. 6.15
Note on A92: Relag02: für stehende Geräte Standard ist CNS. 6.15
Note on B53: Diese Zahl braucht es, um unten bei Zeichnungen, die richtige Zeichnung zu finden:
Note on B54: Relag02: immer gleich
Note on B55: Relag02: immer gleich
Note on B59: Relag02: Achtung Alu oder CNS? CNS = SD 03.02 Alu = SD 03.01
Note on B63: Diese Zahl braucht es, um unten bei Zeichnungen, die richtige Zeichnung zu finden:
Note on B64: Relag02: immer gleich
Note on B65: Relag02: immer gleich
Note on B69: Relag02: Achtung Alu oder CNS? CNS = SD 03.02 Alu = SD 03.01
Note on B77: Relag02: immer überprüfen, ob dies die richtigen Ventis sind!
Note on B78: Relag02: Für Anschluss oben und unten, l+r, mit oder ohne 10 mm Bodenplatte, aber nur Tauscher 140 mm!
Note on B79: Relag02: Es gibt ganz verschiedene Deckbleche! CNS/EVZ. Wenn der Trafo extern ist, decken wir das Trafoloch einfach zu (th. 6.9.05 Hochgebirgsklinik Davos!!) Wasser-Anschluss unten oder oben?
Note on B93: Relag02: immer überprüfen, ob dies die richtigen Ventis sind!
Note on B94: Relag02: Für Anschluss oben und unten, l+r, mit oder ohne 10 mm Bodenplatte, aber nur Tauscher 140 mm!
Note on B95: Relag02: Es gibt ganz verschiedene Deckbleche! CNS/EVZ. Wenn der Trafo extern ist, decken wir das Trafoloch einfach zu (th. 6.9.05 Hochgebirgsklinik Davos!!) Wasser-Anschluss unten oder oben?
Note on C61: Relag02: gemäss bu, 1.06.04, pro Delta Luftschleier immer 3 Stück.
Note on C71: Relag02: gemäss bu 1.06.04 braucht es 3 Stück pro SD-Luftschleier.
Note on C79: Relag02: Es gibt ganz verschiedene Deckbleche! CNS/EVZ. Wenn der Trafo extern ist, decken wir das Trafoloch einfach zu (th. 6.9.05 Hochgebirgsklinik Davos!!) Wasser-Anschluss unten oder oben?
Note on C95: Relag02: Es gibt ganz verschiedene Deckbleche! CNS/EVZ. Wenn der Trafo extern ist, decken wir das Trafoloch einfach zu (th. 6.9.05 Hochgebirgsklinik Davos!!) Wasser-Anschluss unten oder oben?
Note on D57: Relag02: Wenn RAL/NCS dann Stahl FE
Note on D67: Relag02: Wenn RAL/NCS dann Stahl FE
Note on D79: Relag02: Es gibt ganz verschiedene Deckbleche! CNS/EVZ. Wenn der Trafo extern ist, decken wir das Trafoloch einfach zu (th. 6.9.05 Hochgebirgsklinik Davos!!) Wasser-Anschluss unten oder oben?
Note on D80: Relag02 verschiedene Verkleidungen! CNS/EVZ !
Note on D81: Relag02 verschiedene Verkleidungen! CNS/EVZ !
Note on D95: Relag02: Es gibt ganz verschiedene Deckbleche! CNS/EVZ. Wenn der Trafo extern ist, decken wir das Trafoloch einfach zu (th. 6.9.05 Hochgebirgsklinik Davos!!) Wasser-Anschluss unten oder oben?
Note on D96: Relag02 verschiedene Verkleidungen! CNS/EVZ !
Note on D97: Relag02 verschiedene Verkleidungen! CNS/EVZ !
Note on F56: Relag02: Gesamtlänge minus Bodenblech 3 mm, minus Deckblech 2 mm
Note on F58: Relag02: Gesamtlänge minus Bodenblech 3 mm, minus Deckblech 2 mm
Note on F59: Relag02: Gesamtlänge minus Bodenblech 3 mm, minus Deckblech 2 mm minus 1 mm Space für den Service!
Note on F66: Relag02: Gesamtlänge minus Bodenblech 3 mm, minus Deckblech 2 mm
Note on F68: Relag02: Gesamtlänge minus Bodenblech 3 mm, minus Deckblech 2 mm
Note on F69: Relag02: Gesamtlänge minus Bodenblech 3 mm, minus Deckblech 2 mm minus 1 mm Space für den Service!
Verkleidung rund für alle CNS:
neu immer mit Folgebug 1,5 mm dick (SD03.3a), 20.08.04
Verkleidung rund:
Achtung: Wenn farbig für CNS oder evz
SD 03.1a
Aluminium PE 101
1 mm dick
wenn unter 1900 mm müsste der Deckel in Korn 220/240 sein! Abklären!
wenn unter 1900 mm müsste der Deckel in Korn 220/240 sein! Abklären!
3 x

## Purtscher
Fax Bestellung an:
Muster AG | Telefon 044 346 28 17
8606 Greifensee | Telefax 044 346 28 51
Datum: | 2006-11-04 | /ad
bitte auf Bestätigung und Faktura angeben!
u. Komm.:
OBJEKT
PLZ Ort
Wir bestellen:
Komponenten zu Schleieranlage:
Liefertermin: | KW 0 / 2005
Technische Angaben: |  |  |  | ??
Gesamthöhe |  | ?? | mm
Ausblashöhe |  | ?? | mm
Masse: |  | ??
Anlage links |  | 1
Anlage rechts |  | 1
Bodenplatte |  | NEIN
Bezeichnung | Zeichnung | Anzahl | Material | Masse | Länge |  |  | 8 tung, kein SD oder die Form ist noch nicht gewählt! (Wähle in ERFASSUNG die Form des LS!
LINKS
Bodenblech | Tauscher ist nicht 140 mm! | 1 | CNS f 2 b | 3 mm
Deckblech | - | 1 | CNS f 2 b | 2 mm
Ausblaseinheit | #VALUE! | 1 | CNS f 2 b | 1.5 mm | #VALUE! | mm | ??
Ansauggitter | SD 06.5 | 1 | CNS f 2 b | 1.5 mm | #VALUE! | mm
Verkleidung fest | x x | 1 | evz | 1.5 mm | #VALUE! | mm
Verkleidung rund | x x | 1 | Aluminium PE 101 | 1.5 mm | #VALUE! | mm
Bodenplatte 10 mm | keine! | -- | CNS f 2 b | 10.0 mm
RECHTS
Bodenblech | Tauscher ist nicht 140 mm! | 1 | CNS f 2 b | 3 mm
Deckblech | - | 1 | CNS f 2 b | 2 mm
Ausblaseinheit | #VALUE! | 1 | CNS f 2 b | 1.5 mm | #VALUE! | mm | ??
Ansauggitter | SD 06.5 | 1 | CNS f 2 b | 1.5 mm | #VALUE! | mm
Verkleidung fest | x x | 1 | evz | 1.5 mm | #VALUE! | mm
Verkleidung rund | x x | 1 | Aluminium PE 101 | 1.5 mm | #VALUE! | mm
Bodenplatte 10 mm | keine! | -- | CNS f 2 b | 10.0 mm
Wir bitten um eine Auftragsbestätigung !
Mit freundlichen Grüssen
Muster AG

## Check
Endmontage |  |  |  |  | gedruckt:
Abnahmecheck durch Werkstattchef. |  |  |  |  | 2006-11-04
Objekt: |  | OBJEKT |  | Kommission Muster Nr.
|  | PLZ Ort |  |  |  | 2 x
| 0 | Muster AG Anlage |  | ??
|  | Pumpenwarmwasser |  | ??
Lieferdatum: |  | KW 0 / 2005
Technische Daten: |  | Typ: |  | ??
|  | Anzahl: |  | 0
|  | Anlage Seite: |  | 1 | x links
|  | Anlage Seite: |  | 1 | x rechts
Wasseranschlüsse:
|  | Ventilatoren: |  | ??
|  | Austauscher Länge A: |  | ?? | mm
|  | Austauscher Breite B: |  | ?? | mm
|  | Verkleidung: |  | ??? | ??
|  | Ansauggitter: |  | ??? | ??
|  | Filtergrösse: |  |  | mm
mm
kontrolliert durch:
|  | Deckel: | O RAL / NCS
|  | Austauscher eingebaut: | O WT-Nr. : ? ? ? ? ?
|  | Fühler-Halterung (immer !) | O eingebaut
|  | Ausblasdämmung eingebaut? | O ja
|  | Bitte noch wählen! | O Fühler eingebaut
|  | Bitte noch wählen! | O Ventilkörper u. Raccord mit Gerät geliefert? Ja/Nein |  |  | 2 x
|  | -- | O belassen | O entfernt
|  | Beschriftung : | O Vorlauf | O Rücklauf
|  | Typenschild : | O Angebracht
|  | Muster, Firmenkleber : | O Angebracht
|  | Ventilatoren-Motoren | O getestet
SE/SEE/SR | kein | Einbau des Trafos im Gerät: | O durch
Mehrpreis: |  | Spezialregister ??
Mehrpreis: |  | --
Mehrpreis: |  | --
Mehrpreis: |  | --
Mehrpreis: |  | --
Mehrpreis: |  | --
Mehrpreis: |  | Bitte wählen!
Bemerkungen:
--
Datum: |  |  | Werkstattchef:
Deckel CNS muss geschliffen sein, wenn das Gerät kleiner als 1.95 m ist.

## Auftrags.Bearbeitung.
Auftragsbearbeitung GT und GHT |  | /ad
Objekt: | OBJEKT |  | PLZ Ort
Komm: |  | 2006-11-04 |  |  | Sachb.
Kunde: | ?? |  | ?? | ?? | Herr 0
Planer: | ?? |  | ?? | ?? | --
Architekt: | ?? |  | ?? | ?? | --
Heiziger: |  |  | ??
|  | Purtscher | BT | Konair
| Material Einlieferungen |  | KW 0 / 2005
| Liefertermin Kunde: | KW 0 / 2005
Technische Angaben gem. Auftragsbestätigung |  |  | Hand
Anzahl LS: | 0 | Heizmedium: | ??
LS Typ | ?? | Luftmenge: | ??
Anlage links | 1 | Heizleistung | ??
Anlage rechts | 1 | Luft ein | ?? |  |  | Fehler !, Achtung SD, nicht SE oder SEE oder SR.
El. Anschluss | ?? | Luft aus | ??
Ventilatoren | ?? | Register: | BELAG/WT Nr.: ?? / WT Auftragsnr. : ? ? ? ? ?
Wasser- + El. Anschluss: |  | Registerlänge | ??
Wasseranschluss Zoll | Bitte wählen! | Druckverl.Luft Pa | ??
Ansauggitter: | ??? | Rohrreihen | ??
Verkleidung | ??? | Lamellenabstand mm | ??
Druckverl. Wasser kPa: | ?? | Wassermenge l/h: | ??
Regler: | 0 x
VP o.MWST | df0 | Nenndruck in bar: | 4
Filtergrösse:
Mehrpreis I: | Spezialregister ?? |  |  | Bemerkungen: | ---
Mehrpreis II: | -- |  |  | --
Mehrpreis III: | --
Mehrpreis IV: | --
Mehrpreis V: | --
Mehrpreis VI: | --
Masse: | gem Auftragsbest. | Ev. Korr.
Gesamthöhe | ?? | ?? | mm
Ausblashöhe | ?? | ?? | mm
Masse: | ?? | ?? | mm | --
Anlage links |  | 1
Zwischenboden links
Anlage rechts |  | 1
Zwischenboden rechts
Ausblasgitter einteilig (1) |  | 0 | bis 1500 mm
Ausblasgitter zweiteilig (2) |  | 0 | bis 3000 mm
Ausblasgitter dreiteilig (3) |  | 1 | bis 4000 mm
Austauscherlänge: | A | ?? | mm
Austauscher: | B | ?? | mm
Austauscher: | C | ?? | mm
Materialbestellungen:
Zwischenboden links ? | JA (Deckel links hat andere Zeichnung ! |  | S55-160-11
Zwischenboden rechts ? | JA (Deckel rechts hat andere Zeichnung ! |  | S55-160-11
Bezeichnung | Wasser Anschluss | Zeichn. | Anz. | Masse mm | Material
Boden rechts | ?? |  | 1 | #VALUE! | CNS 3.0 mm
Zw. Boden rechts | nein, 8tung, Anschluss unten braucht keinen Zwischenboden |  |  | #VALUE! | CNS 2.0 mm
Deckel rechts | ?? |  | 1 | #VALUE! | evz 2.0 mm
rund, rechteckig, oder deltaförmig ? Andere Zeichnungen!
Deckel links | ??
Boden links | ?? |  | 1 | #VALUE! | CNS 3.0 mm
Zw.Boden links | nein, 8tung, Anschluss unten braucht keinen Zwischenboden |  |  | #VALUE! | CNS 2.0 mm
Deckel links | ?? |  | 1 | #VALUE! | evz 2.0 mm
rund, rechteckig oder deltaförmig ? Andere Zeichnungen!
Deckel rechts | ??
Ausblasgitter einteilig | Gesamthöhe ./. 3 mm Boden ./. 3 mm Deckel ./. 2 x 1 mm Luft. |  | 0 | #VALUE! | Alu
Ausblasgitter zweiteilig | Gesamthöhe ./. 3 mm Zwischensteg ./. Boden ./. Deckel ./. 4x 1 mm Luft : 2. |  | 0 | #VALUE! | Alu
Ausblasgitter 3 teilig | Gesamthöhe ./. 2x 3 mm Zwischensteg ./. Boden ./. Deckel ./. 6x 1 mm Luft : 3. |  |  | #VALUE! | Alu
Ventilatoren |  |  | ??
Ventilatoren
FALSE
C-Profilschiene | Ausblashöhe-Boden-Deckel-2x2 mm Sockel -10mm Luft | BELAG | 0 | #VALUE! | evz
Ausblaswinkel | Ausblashöhe -Boden u.Deckel - 1 mm Luft | S52-000-51 | 0 | #VALUE! | CNS 1,5 mm
Ausblaswinkel | Ausblashöhe -Boden u.Deckel - 1 mm Luft | S52-000-50 | 0 | #VALUE! | CNS 1,5 mm
Verkleidung gross | Gesamthöhe -Boden u.Deckel -1mm Luft | keine | 0 | #VALUE! | CNS 1,5 mm
Verkleidung klein | Gesamthöhe -Boden u.Deckel-1 mm Luft | keine | 0 | #VALUE! | CNS 1,5 mm
Ansauggitter | Gesamthöhe -Boden u.Deckel - oben u.unten 1,5 mm Luft (3 mm) | keine | 0 | #VALUE! | EVZ
Bodenplatte für l + r: | keine | keine | NEIN
--
Note on A54: A. Duss: Wenn mit Zwischenboden dann entweder S55-160-11 oder S52-140-11
Note on A56: A. Duss: Wenn mit Zwisc henboden dann entweder S55-160-11 ode r S52-140-11
Note on A59: A. Duss: Wenn mit Zwischenboden dann entweder S55-160-11 oder S52-140-11
Note on A61: A. Duss: Wenn mit Zwisc henboden dann entweder S55-160-11 ode r S52-140-11
Note on A67: A. Duss: Wenn die Gesamthöhe grösser ist als die Ausblashöhe, ist normalerweise ein Zwischenboden geplant. Falls ohne Zwischenboden gebaut wird, muss die C-Profilschiene und die Ausblaswinkel durchgehend gerechnet werden, d,h, Gesamthöhe - Boden u.Deckel etc.
Note on A76: Relag02: Motorenplatten gibt es seit anf. 2005. Im Moment nur für SR vorgesehen. Hr. Buschauer achtet darauf, dass er immer genug an Lager hat. Z.B. Stückpreis Fr. 19.50 bei 20x RTD 1515 SR52-140.1-80 Burtscher!
Note on B62: PCRelag02: Ausblasgitter sind immer so hoch wie die Gesamthöhe.
Note on C68: Relag02: wird von uns in der Werkstatt zugeschnitten.
Note on E62: Benutzer: Deckel hat immer 3 mm Dicke, weil einsehbar.
Note on E63: Benutzer: Deckel hat bis 1900 mm Höhe immer 3 mm Dicke, weil einsehbar, Höher nur noch 2 mm weil nicht mehr einsehbar.
Note on E64: Benutzer: Deckel hat immer nur 2 mm Dicke, weil nicht einsehbar.
Note on E68: Benutzer: Achtung: Höhe unter 1,9 m = Deckel 3 mm Dick. Ueber 1,9 m nur 2 mm. Wenn ein LS ohne Zwischenboden gebaut wird, die Gesamthöhe höher als die Ausblashöhe ist, dann muss die C-Profilschiene und der Ausblaswinkel von der Gesamthöhe berechnet werden und nicht von der Ausblashöhe. Dies ist ein Ausnahmefall.
Note on E69: A. Duss:
Note on F52: th 23.11.01: Boden bleibt immer in CNS (3 mm) auch wenn das Gerät in Farbe gespritzt wird.
Note on F53: Duss: bleibt immer 2 mm und in CNS auch wenn das Gerät in Farbe gespritzt wird.
Note on F54: Benutzer: Wenn die Gesamthöhe unter 1,9 m ist, muss der Deckel 3 mm Dick sein. bei über 1.9 m nur noch 2 mm. Der Deckel bleibt immer in CNS auch wenn das Gerät in Farbe gespritzt wird. Gemäss th 23.11.01 Burtscher hat auch Deckel in 3 mm mit Korn 220/240 CNS! Ad.
Note on F57: th 23.11.01: Boden bleibt immer in CNS (3 mm) auch wenn das Gerät in Farbe gespritzt wird.
Note on F58: Duss: bleibt immer 2 mm und in CNS auch wenn das Gerät in Farbe gespritzt wird.
Note on F59: Benutzer: Wenn die Gesamthöhe unter 1,9 m ist, muss der Deckel 3 mm Dick sein. bei über 1.9 m nur noch 2 mm. Der Deckel bleibt immer in CNS auch wenn das Gerät in Farbe gespritzt wird. Gemäss th 23.11.01 Burtscher hat auch Deckel in Korn 220/240 mit 3 mm dicke!
Note on F69: th 13.12.01: immer in CNS, auch wenn farbig verkauft wurde, damit die Schweissnähte auf dem CNS Boden und Deckel besser greifen.
Note on F70: th 13.12.01: immer in CNS, auch wenn farbig verkauft wurde, damit die Schweissnähte auf dem CNS Boden und Deckel besser greifen.
Note on F71: PCRelag02: Evz oder CNS je nach dem was verkauft wurde.
Note on F73: PCRelag02: Standart ist CNS, auch wenn in Farbe verkauft wurde. EVZ nur in Absprache mit th.
Darf nicht gelöscht werden, wegen der Programmierung.
für die Programmierung; OWO braucht in Zukunft eigenes Blatt!
braucht in DES zusätzlich Motorenplatten und Ausblaswinkel. Siehe unbedingt BUKB rtz!
3 x

## Rechnung
??
??
Herr 0
??
Rechnung Nr. | [10 empty] | ??
OBJEKT
PLZ Ort | [10 empty] | 8606 Greifensee, |  |  |  |  | /ad
Wir lieferten Ihnen am:
0 | Muster, | [5 empty] | ?? |  |  | Stehende Ausführung, flügelförmig
| für Pumpenwarmwasser |  |  |  |  | ?? |  |  |  | seitlich ausblasend
1 x links von Innen gesehen 1 x rechts von Innen gesehen
Je Säule:
Luftleistung: |  |  |  |  | ?? |  |  | m3/h |  | Elektroanschluss: |  |  |  | ?? |  | Amp.
Heizleistung: |  |  |  |  | ?? |  |  | KW |  | Gesamthöhe: |  |  |  |  | ?? | mm
Wasserwiderstand: |  |  |  |  | ?? |  |  | kPa |  | Ausblashöhe: |  |  |  |  | ?? | mm
Lufteintritt: | [5 empty] | ?? |  | ° C |  | Masse: |  |  |  |  | ?? | mm
Luftaustritt: | [5 empty] | ?? |  | ° C |  | Verkleidung: |  |  |  |  | ??? | ??
Wasseranschlüsse: |  |  |  |  | Bitte wählen! |  |  | " |  | Ansauggitter: |  | ??? | ??? | ??? | ??? | ??
Wasseranschluss: |  |  |  |  | Bitte noch wählen! | Bitte noch wählen! | Bitte noch wählen! |  |  | Filter: |  |  |  |  | Matte
Entleerung/Entlüftung: |  |  |  |  | unten/oben |  |  |  |  | Trafo: | [5 empty] | Amp.
Ausführung:
Stückpreis inkl. Drehzahlregler | [13 empty] | Fr. | 0
Rabatt: |  |  |  | 0 | % | [6 empty] | ./. |  | ./. Fr. | 0
Objektrabatt |  |  |  | 0 | % | von Fr. |  |  | 0 |  |  | ./. |  | Fr. | 0
Zwischentotal | [13 empty] | Fr. | 0
Mehrpreis I: |  |  | Spezialregister ?? | [10 empty] | Fr. | 350
Mehrpreis II: |  |  | -- | [10 empty] | Fr. | 0
Mehrpreis III: |  |  | -- | [10 empty] | Fr. | 0
Mehrpreis IV: |  |  | -- | [10 empty] | Fr. | 0
Mehrpreis V: |  |  | -- | [10 empty] | Fr. | 0
Mehrpreis VI: |  |  | -- | [10 empty] | Fr. | 0
Lieferung: |  |  | Bitte wählen! | [10 empty] | Fr. | --?--
7.6 |  | % MWSt. | [11 empty] | Fr. | 26.6
Total franko Baustelle | [13 empty] | Fr. | 376.6
0 | Stück | [12 empty] | Fr. | 0
Zahlung: |  |  |  | innert 30 Tage rein netto
Für Ihren Auftrag danken wir Ihnen nochmals bestens.
Beilage: |  |  |  |  | Einzahlungsschein | [5 empty] | Muster AG
Revisionsunterlagen: |  |  |  |  | Datenblatt
[5 empty] | Elektroschema | [5 empty] | i.A A. Duss
Bedienungsanleitung
Massblatt
Note on A29: Relag02: kommt aus der Auftragsbestätigung, weil bei seitlich so auch die Elektroöffnung möglich ist. Z.B. Wasser- + Elektroanschluss:

## Purtscher AGB
Fax Bestellung an:
Muster AG | Telefon 044 346 28 17
8606 Greifensee | Telefax 044 346 28 51
Datum: | 2006-11-04 | /ad
bitte auf Bestätigung und Faktura angeben!
u. Komm.: | 7043
Wir bestellen:
Komponenten zu Anlage gem. schraffierter Liste:
Liefertermin:
Technische Angaben: |  |  |  | SEE L 250 W
Gesamthöhe |  | 2500 | mm
Ausblashöhe |  | 2500 | mm
Masse: |  | 580 x 310 mm
Anlage links |  | 1
Anlage rechts |  | 1
Bodenplatte |  | NEIN
Bezeichnung | Zeichnung | Anzahl | Material | Masse | Länge
SEE Linear |  |  | CNS
Bodenblech | SEE 250.41 | 1 | finish 2 b | 4 mm
Deckblech | SEE 250.42 | 1 | finish 2 b | 2 mm
Ausblaseinheit | SEE 250.37 | 1 | finish 2 b | 1.5 mm |  | 2494 mm | nicht sichtbar!
Ansauggitter | SEE 250.5 | 1 | CNS Lochblech Qg 8/12 | 1.25 mm |  | 2490 mm
Verkleidung fest | SEE 250.11 | 1 | CNS geschliffen 220/240 | 1.5 mm |  | 2494 mm |  | 8 tung, kein SD oder die Form ist noch nicht gewählt! (Wähle in ERFASSUNG die Form des LS!
Revisions Abdeckung | SEE 250.1 | 1 | CNS geschliffen 220/240 | 1.5 mm |  | 2494 mm
SEE Linear |  |  | evz
Bodenblech | SEE 250.41 | 1 | finish 2 b | 4 mm
Deckblech | SEE 250.42 | 1 | finish 2 b | 2 mm
Ausblaseinheit | SEE 250. | 1 | finish 2 b | 1.5 mm |  | 2494 mm
Ansauggitter | SEE 250.5 | 1 | CNS Lochblech Qg 8/12 | 1.25 mm |  | 2490 mm
Verkleidung fest | SEE 250.21 | 1 | evz | 1.5 mm |  | 2494 mm
Revisions Abdeckung | SEE 250.2 | 1 | evz | 1.5 mm |  | 2494 mm
Wir bitten um eine Auftragsbestätigung !
Mit freundlichen Grüssen
Muster AG

## Purtscher DES
Fax Bestellung an:
Muster AG | Telefon 044 346 28 17
8606 Greifensee | Telefax 044 346 28 51
Datum: | 2006-11-04 | /ad
bitte auf Bestätigung und Faktura angeben!
u. Komm.:
OBJEKT
PLZ Ort
Ich bestelle Komponenten zu Luftschleieranlage gem. schraffierter Liste
Liefertermin: | KW 0 / 2005
Technische Angaben:
Gesamthöhe |  | ?? | mm
Ausblashöhe |  | ?? | mm
Masse: |  | ?? | mm
Anlage links |  | 1
Zwischenboden links
Anlage rechts |  | 1
Zwischenboden rechts
Bodenplatte |  | NEIN |  |  |  |  | #REF!
Masse
Pos. | Bezeichnung | Zeichn. | Anzahl | mm | Material | Lieferant/best.
1 | Boden links |  | 1 | 256 | CNS 3.0 mm
2 | Zwischenboden links |  |  |  | CNS 2.0 mm
3 | Deckel links |  | 1 | 256 | evz 2.0 mm
1a | Boden rechts |  | 1 | 55 | CNS 3.0 mm
2a | Zwischenboden rechts |  |  |  | CNS 2.0 mm
3a | Deckel rechts |  | 1 | 55 | evz 2.0 mm
27 | Ausblaswinkel | S52-000-51 | 0 |  | CNS 1.5 mm
28 | Ausblaswinkel | S52-000-50 | 0 |  | CNS 1.5 mm
29 | Bodenplatte | keine | NEIN |  | CNS 10.0 mm
33 | Verkleidung gross | keine | 0 |  | EVZ 1.5 mm | ???
34 | Verkleidung klein | keine | 0 |  | EVZ 1.5 mm | ???
37 | Ansauggitter | keine | 0 |  | CNS 1.5 mm | 7
| Boden: | 3 mm : | CNS f2b von Ihnen !
| Deckel: | 2 mm : | EVZ Stahlblech von Ihnen !
| Zwischenboden links | 1,5 mm: | CNS f2b von Ihnen !
| Zwischenboden rechts | 1,5 mm: | CNS f2b von Ihnen !
| Bodenplatte ? | NEIN | Warmgewalzt von Ihnen!
| Ansauggitter: | 1,5 mm: | 7
| Verkleidungen: | 1,5 mm: | ---
| Ausblasbleche: | aus Restmaterial von Ihnen!
Wir bitten um eine Auftragsbestätigung !
Muster AG
Mit freundlichen Grüssen:
Note on D46: Relag02: gemäss Bu v. 10.12.04 hat Burtscher auch geschliffenes Blech in 3 mm! Für Gerätedeckel unter 1900 mm! Ad.

## Deckblatt
| OBJEKT |  |  |  | PLZ Ort
| Akt. Nr. |  |  |  | Lieferdatum: | KW 0 / 2005
| 0 | ?? |  |  | PWW | ??
Installateur:
| ?? |  |  | Sachb.: | Herr 0
| ?? |  |  | Telefon | ??
| ?? |  |  | Fax | ??
Planer:
| ?? |  |  | Sachb.: | --
| ?? |  |  | Telefon | ??
| ?? |  |  | Fax | ??
Technische Daten:
| Wasseranschluss: |  | Bitte wählen! | " | Bitte noch wählen! | Bitte noch wählen! | Bitte noch wählen!
| Elektroanschluss: |  | ??
| Verkleidung: |  | ???
| Ansauggitter: |  | ???
Drehzahlregler:
Nr. | Datum |  |  |  | auf Termin:
0 |  | Gerät transportiert + montiert |  |  | KW 0 / 2005
1 |  | Auftragsbestätigung gesandt |  |  | ?? ??
2 |  |  |  |  | KW 0 / 2005 | ?? | ./. 5%
3 |  |  |  |  | KW 0 / 2005
4 |  |  |  |  | KW 0 / 2005
5 |  |  |  |  | SD Trafo ist extern!
#REF!
6 |  | Elektroschema gesandt an: |  |  | do.
7 |  | Bitte Ventil wählen!
8 |  | -- |  |  |  | --
|  | -- |  |  |  | --
9 |  | Rechnung gesandt: |  |  | ?? ??
| Mehrpreis I: | Spezialregister ??
| Mehrpreis II: | --
| Mehrpreis III: | --
| Mehrpreis IV: | --
| Mehrpreis V: | --
| Mehrpreis VI: | --
| Lieferung: | Bitte wählen!
Note on C28: Relag02: für Bodenplatten.

## Dateninfos
OBJEKT
Objekt:
|  | PLZ Ort |  | Kommission Muster Nr.
| 0 | Muster Typ: |  | ??
|  | für Pumpenwarmwasser |  | ??
Stehende Ausführung, flügelförmig
Installateur: |  | ?? |  | Sachbearbeiter:
|  | ?? |  | Herr 0
??
Planer: |  | ??
|  | ??, ?? |  | --
Architekt: |  | ?? | ?? | --
Lieferdatum: |  | KW 0 / 2005
Technische Daten: |  | Typ: |  | ??
|  | Anzahl: |  | 0
|  | Anlage Seite: |  | 1 | x links
|  | Anlage Seite: |  | 1 | x rechts
|  | Luftleistung: |  | ?? | m3
|  | Heizleistung: |  | ?? | KW
|  | Wasserwiderstand: |  | ?? | kPa
|  | Lufteintritt: |  | ?? | ° C
|  | Luftaustritt: |  | ?? | ° C
|  | Wasseranschlüsse: |  | Bitte noch wählen!
|  | Wasseranschl. Dimension: |  | Bitte wählen! | "
|  | Nenndruck |  | 4 | bar
|  | Entleerung: |  | unten
|  | Entlüftung: |  | oben
|  | Ventilatoren: |  | ??
|  | Elektroanschluss: |  | ?? | Amp.
SD, ist extern! |  | Drehzahlregler: |  |  | Amp.
|  | Gesamthöhe: |  | ?? | mm
|  | Aussenhöhe: |  | ?? | mm
|  | Masse: |  | ?? | mm
|  | Verkleidung: |  | ??? | ??
|  | Ansauggitter: |  | ??? | ??
|  | Filter (Grösse:) | Matte |  | mm
Bemerkungen:
4 x
-- |  |  |  |  | df0
--
--
--
--
Bitte wählen!
Muster AG www.Muster.ch

## BTBestellung
Fax Bestellung an:
Muster AG | Telefon 044 346 28 17
8606 Greifensee | Telefax 044 346 28 51
Datum: | 2006-11-04 | /ad | ??
u. Komm.: | / ? ? ? ? ? / ?? |  |  | Bitte auf dem Austauscher so aufführen!
Objekt: | OBJEKT PLZ Ort |  |  | Bitte auf Rechnung wiederholen.
Liefertermin: | KW 0 / 2005 |  |  |  | TRUE
Anzahl Stück: | 0
FALSE
Wir bestellen:
Wärmetauscher gem. nachfolgenden techn. Daten:
und der beigelegten Zeichnung :
PWW | ??
Luftmenge | ?? | m3/h
Luft ein | ?? | ° C
Luft aus | ?? | ° C
Druckverlust Lufts. | ?? | Pa
Leistung | ?? | KW
Anschlüsse
Anschl.Dim. | Bitte wählen! | "
Nenndruck in bar min: | 4
Druckverlust Wassers. | ?? | kPa
Masse Austauscher A: | ?? | mm
Masse Austauscher B | ?? | mm
Masse Austauscher C | ?? | mm
Entlüftung: | oben
Entleerung: | unten
Anzahl | 0
Ihre Offerte: | ? ? ? ? ? | vom: | ?? | ??
Stückpreis franko Haus: | ??
./.5%
Wir bitten um eine Auftragsbestätigung.
mit Termin und Preis. |  |  |  | Mit freundlichen Grüssen
Muster AG
Beilage: Zeichnung
Note on B34: Relag02: Die stehenden Geräte aben im Max 6 bar.
neue Version nur wenn 2,4,6 Rohrreihen!
in neuer Ausführung
mit Kollektor Stahlblech

## SD oben, 140, Nr. 05-012 (hidden)
/ ? ? ? ? ? / ??
OBJEKT
PLZ Ort
?? | ??
2026-07-28
A

## SD oben, 160, Nr. 05-010 (hidden)
/ ? ? ? ? ? / ??
OBJEKT
PLZ Ort
?? | ??
2026-07-28
A

## SD unten, 140, Nr. 05-011 (hidden)
/ ? ? ? ? ? / ??
OBJEKT
PLZ Ort
?? | ??
2026-07-28
A

## SD unten, 160, Nr. 05-009 (hidden)
/ ? ? ? ? ? / ??
OBJEKT
PLZ Ort
?? | ??
2026-07-28
A

## Lieferschein LS
Lieferung an:
Auftraggeber: | [10 empty] | OBJEKT
??
PLZ Ort
??
Herr 0
??
??
LIEFERSCHEIN | [5 empty] | Nr.
Objektort: | [10 empty] | 8606 Greifensee, | [6 empty] | /ad
OBJEKT
PLZ Ort
Sie erhalten
0 | Muster Warmluftschleier, |  |  |  |  | Typ |  | ??
| für Pumpenwarmwasser |  |  |  |  | ??
stehende Ausführung
seitlich ausblasend
pro Gerät: | [9 empty] | 1 x links von Innen gesehen 1 x rechts von Innen gesehen
Luftleistung: |  |  |  |  | ?? |  |  |  | m3/h | Elektroanschluss: | [5 empty] | ?? |  | Amp.
Heizleistung: |  |  |  |  | ?? |  |  |  | KW | Ausblashöhe: | [6 empty] | ?? | mm
Wasserwiderstand: |  |  |  |  | ?? |  |  |  | kPa | Gesamthöhe: | [6 empty] | ?? | mm
Nenndruck Register: | [6 empty] | 4 |  | bar | Masse: |  |  |  |  | ?? |  |  | mm
Lufteintritt: |  |  |  |  | ?? |  |  |  | ° C | Verkleidung: | [6 empty] | ??? | ??
Luftaustritt: |  |  |  |  | ?? |  |  |  | ° C | Ansauggitter: | [6 empty] | ??? | ??
Wasseranschlüsse: |  |  |  | Bitte wählen! |  |  |  |  | " | Trafo: | [7 empty] | Amp.
Wasseranschluss:
Elektrozuleitung:
Den Drehzahlregler (Trafo) haben wir vorab geliefert! | [11 empty] | 0 x |  | Stück
--
Zusatz: |  |  | Spezialregister ??
Zusatz: |  |  | --
Zusatz: |  |  | --
Zusatz: |  |  | --
Zusatz: |  |  | --
Zusatz: |  |  | --
Lieferung: |  |  | Bitte wählen!
Bemerkung:
Der Unterzeichner bestätigt die Ware vollständig und in einwandfreiem Zustand erhalten zu haben.
Datum: | [12 empty] | Unterschrift:
....................................... | [12 empty] | ...............................................
Beilagen: |  | Bedienungsanleitung
Datenblatt
Elektroschema

## Lief. Ventile
??
??
Herr 0
??
??
LIEFERSCHEIN
.
OBJEKT
|  |  | 8606 Greifensee, | 2006-11-04 | /ad
PLZ Ort
Sie erhalten zu Wasseranschluss: |  | Bitte wählen!
Bitte wählen!
0 | (im Gerät durch uns bereits eingebaut) Nr. 114.28.61 Temperaturregler (Fühler), Bereich 20 - 50° C, mit Kapillarrohr 2m, Wärmeleitsockel
mit dieser Sendung:
0 | FALSE
0 | FALSE
Muster AG
i.A A. Duss

## franz. Offerte
??
??
Fax: |  |  | ?? | [9 empty] | Monsieur 0
Tel: |  |  | ?? | [9 empty] | ??
??
Offre
OBJEKT
PLZ Ort | [12 empty] | 8606 Greifensee, |  | 2006-11-04 | /ad
Monsieur 0
Nous vous remercions pour votre demande et avons l'avantage de vous offrir:
0 | [9 empty] | ?? |  |  | emplacement à coté de la porte
pour circulation d'eau chaude par pompe | [10 empty] | ?? |  | exécution verticale
Performances par appareil:
Débit d'air: | [7 empty] | ?? |  | m3/h |  | Racc.électric: |  |  | ?? | Amp.
Puissance de chauffage: | [8 empty] | ?? | KW |  | Hauteur totale: |  |  | ?? | mm
Perte de charge côté d'eau: | [8 empty] | ?? | kPa |  | Hauteur d'insufflation: |  |  | ?? | mm
Pression nominale: | [8 empty] | 4 | bar |  | Diamètre: |  |  | ?? | mm
Entrée d'air: | [8 empty] | ?? | ° C |  | Habillage: |  |  | ??? | ez
Sortie d'air: | [8 empty] | ?? | ° C |  | Grille d'admission |  |  | ??? | ez
Raccords d'eau: | [8 empty] | Bitte wählen! | " |  | Filtre: |  |  | natte
Raccordements d'eau: | [11 empty] | Régulateur vitesse:
Exécution: |  |  |  |  | #REF!
Prix unitaire y compris régulateur de vitesse, net | [13 empty] | Fr. | 0 | kein Rabatt
Rabais |  |  |  | 0 |  | % | [7 empty] | ./. Fr. | 0
Supplément de prix I: | [6 empty] | Spezialregister ?? | [6 empty] | Fr. | 350
Supplément de prix II: | [6 empty] | -- | [6 empty] | Fr. | 0
Supplément de prix III: | [6 empty] | matt vibré Fr. 500.-- | [6 empty] | Fr. | 0
Supplément de prix IV: | [6 empty] | -- | [6 empty] | Fr. | 0
Supplément de prix VI: | [6 empty] | -- | [6 empty] | Fr | 0
Supplément de prix V: | [6 empty] | -- | [6 empty] | Fr | 0
Livraison et montage | [13 empty] | Fr. | --?-- |  | oder mehr ?
7.6 |  | % T.V.A | [11 empty] | Fr. | 26.6
Prix unitaire net | [13 empty] | Fr. | 376.6
0 | appareil | [12 empty] | Fr. | 0
Délai de livraison: | [6 empty] | 8-10 semaines
Livraison:
Paiement: | [6 empty] | 1/2 net à la commande, 1/2 dans les 30 jours après la livraison.
30 jours net.
Pour le déchargement au chantier il faut une aide sur place.
Restant à votre entière disposition, nous vous prions de croire à l'expression de nos sentiments les meilleures.
annexe: | [12 empty] | Muster AG
-Nr. 108 f Possibilités de commande des installations
i.A A. Duss
OBJEKT
PLZ Ort
SD Zeichnung links mit Massen SD 200.510
SD Zeichnung rechts mit Massen SD 500.520
--
--
--

## franz. Auftragsbest.
??
??
Fax: |  |  | ?? | [11 empty] | Monsieur 0
??
Confirmation de commande | [14 empty] | ??
no.
OBJEKT
PLZ Ort
[15 empty] | 8606 Greifensee, |  |  |  | 2006-11-04 |  | /ad
Monsieur 0
Nous vous remercions pour votre commande.
0 | [9 empty] | ?? |  |  | emplacement à coté de la porte | [5 empty] | 1 | x à gauche
pour circulation d'eau chaude par pompe | [10 empty] | ?? |  | exécution verticale | [5 empty] | 1 | x à droite
Performances par appareil:
Débit d'air: | [9 empty] | ?? | m3/h | Racc.électric: | [6 empty] | ?? | A
Puissance de chauffage: | [9 empty] | ?? | KW | Hauteur totale: | [6 empty] | ?? | mm
Perte de charge côté d'eau: | [9 empty] | ?? | kPa | Hauteur d'insufflation: | [6 empty] | ?? | mm
Pression nominale: | [9 empty] | 4 | bar | Diamètre: | [6 empty] | ?? | mm
Entrée d'air: | [9 empty] | ?? | ° C | Habillage: | [6 empty] | ??? | ez
Sortie d'air: | [9 empty] | ?? | ° C | Grille d'admission | [6 empty] | ??? | ez
Raccords d'eau: | [9 empty] | Bitte wählen! | " | Filtre: | [6 empty] | natte
Raccordements d'eau: | [11 empty] | Régulateur vitesse:
Exécution:
Prix unitaire y compris régulateur de vitesse, net | [16 empty] | Fr. | 0
Rabais |  |  |  | 0 | % | [8 empty] | ./. Fr. |  |  |  | 0
Rabais sur l'objet: | [5 empty] | 0 |  | % | de | Sfr. | 0 |  |  | ./. |  | Fr. |  | 0
Prix | [15 empty] | Fr. |  | 0
Supplément de prix I: | [6 empty] | Spezial ?? | [9 empty] | Fr. | 350
Supplément de prix II: | [6 empty] | -- | [9 empty] | Fr. | 0
Supplément de prix III: | [6 empty] | matt vibré | [9 empty] | Fr. | 0
Supplément de prix IV: | [6 empty] | -- | [8 empty] | Fr. |  | 0
Supplément de prix VI: | [17 empty] | 0
Supplément de prix V: | [17 empty] | 0
Livraison et montage | [16 empty] | Fr. | --?--
7.6 |  | % T.V.A. | [14 empty] | Fr. | 26.6
Prix unitaire net | [16 empty] | Fr. | 376.6
0 | appareil | [15 empty] | Fr. | 0
Délai de livraison: | [6 empty] | KW 0 / 2005
Livraison: | [6 empty] | franco chantier
Mode de paiement: | [6 empty] | 30 jours net.
Pour le déchargement au chantier il faut une aide sur place.
Nous vous assurons que nous apporterons le plus grand soin à l'exécution de votre commande.
Veuillez accepter l'expression de mes sentiments distingués.
ANNEXE: | [14 empty] | Muster AG
Schéma électrique
i.A A. Duss
SD Zeichnung links mit Massen SD 200.510
SD Zeichnung rechts mit Massen SD 500.520
--
--
--

## franz. Datenblatt
OBJEKT
Objet:
|  | PLZ Ort | Commission Muster no.
| 0 |  |  | ??
|  | pour circulation d'eau chaude par pompe: |  | ??
Installation: |  | ?? | compétente: | Monsieur 0
??
??
Faiseur de projets: |  | ?? | compétente: | ??
??
??
Livraison |  | KW 0 / 2005
Dates techniques: |  | type: |  | ??
|  | pièce: |  | 0
|  | côté de porte: |  | 1 | x à gauche
|  | côté de porte: |  | 1 | x à droite
|  | débit d'air: |  | ?? | m3
|  | puissance de chauffage: |  | ?? | KW
|  | perte de charge côté d'eau: |  | ?? | kPa
|  | entrée d'air: |  | ?? | ° C
|  | sortie d'air: |  | ?? | ° C
raccordements d'eau:
|  | raccords d'eau: |  | Bitte wählen! | "
|  | pression: |  | 4 | bar
|  | vidange: |  | en bas
|  | aérage: |  | en haut
|  | ventilateurs: |  | ??
|  | raccordements électrique: |  | ?? | Amp.
SD, trafo installé extern! |  | régulateur de vitesse: |  |  | Amp.
|  | hauteur totale: |  | ?? | mm
|  | hauteur d'insufflation: |  | ?? | mm
|  | diamètre: |  | ?? | mm
|  | habillage |  | ??? | ez
|  | grille d'admission: |  | ??? | ez
|  | filtre: | natte |  | mm
Note:
-- |  |  |  |  | df0
--
--
--
Bitte wählen!
Muster AG www.Muster.ch

## franz. Rechnung
??
??
Fax: |  |  | ?? | [8 empty] | Monsieur 0
??
??
Facture no.
OBJEKT
PLZ Ort | [11 empty] | 8606 Greifensee, |  |  | /ad
Nous vous avons livré comme suit:
0 | [7 empty] | ?? |  |  | exécution verticale |  |  | 1 | x à gauche
pour circulation d'eau chaude par pompe | [8 empty] | ?? |  | emplacement à coté de la porte |  |  | 1 | x à droite
Performances par appareil: | [15 empty] | reference
Débit d'air: | [6 empty] | ?? | m3/h |  | Racc.électric: |  |  |  | ?? | A
Puissance de chauffage: | [6 empty] | ?? | KW |  | Hauteur totale: |  |  |  | ?? | mm
Perte de charge côté d'eau: | [6 empty] | ?? | kpa |  | Hauteur d'insufflation: |  |  |  | ?? | mm
Pression nominale: | [6 empty] | 4 | bar |  | Diamètre: |  |  |  | ?? | mm
Entrée d'air: | [6 empty] | ?? | ° C |  | Habillage: |  |  |  | ??? | ez
Sortie d'air: | [6 empty] | Bitte wählen! | " |  | Grille d'admission |  |  |  | ??? | ez
Raccords d'eau: | [6 empty] | ?? |  |  | Filtre: |  |  |  | natte
Raccordements d'eau: | [6 empty] | Bitte noch wählen! |  |  | Régulateur vitesse: |  |  |  |  | Amp.
Exécution:
Prix unitaire y compris régulateur de vitesse, net | [13 empty] | 0
Rabais |  |  |  | 0 | % | [7 empty] | ./. Fr. | 0
Supplément de prix: | [5 empty] | Spezialregister ?? | [6 empty] | Fr. | 350
Supplément de prix: | [5 empty] | -- | [6 empty] | Fr. | 0
Supplément de prix: | [12 empty] | Fr. | 0
Supplément de prix: | [5 empty] | -- | [6 empty] | Fr. | 0
Livraison et montage: | [12 empty] | Fr. | --?--
7.6 |  | % T.V.A. | [10 empty] | Fr. | 26.6
Prix unitaire net | [12 empty] | Fr. | 376.6
0 | appareil | [11 empty] | Fr. | 0
Mode de paiement: | [5 empty] | 30 jours net.
par virement bancaire au profit de la Zürcher Kantonalbank
avec le bulletin de versement en annexe. Compte
Accessoires:
Schéma électrique
Feuille des dates | [11 empty] | Muster AG
Feuille avec description du fonctionnement
i.A A. Duss

## franz. Lieferschein
??
??
Fax: | ?? | [5 empty] | Monsieur 0
??
??
Bon de livraison
Objet:
OBJEKT
PLZ Ort
Mesdames, messieurs, | [6 empty] | 8606 Greifensee, |  |  |  |  | /ad
Nous vous livrons comme suite:
0 |  |  | ?? |  |  | emplacement à coté de la porte
pour circulation d'eau chaude par pompe |  |  |  | ?? |  | exécution verticale
[8 empty] | 1 | x à gauche | #REF!
[8 empty] | 1 | x à droite | #REF!
Performances par appareil:
Débit d'air: |  |  | ?? | m3/h | Racc.électric: | [5 empty] | ?? | Amp.
Puissance de chauffage: |  |  | ?? | KW | Hauteur totale: | [5 empty] | ?? | mm
Perte de charge côté d'eau: |  |  | ?? | kPa | Hauteur d'insufflation: | [5 empty] | ?? | mm
Pression nominale: |  |  | 4 | bar | Diamètre: | [5 empty] | ?? | mm
Entrée d'air: |  |  | ?? | ° C | Habillage: | [5 empty] | ??? | ez
Sortie d'air: |  |  | Bitte wählen! | " | Grille d'admission | [5 empty] | ??? | ez
Raccords d'eau: |  |  | ?? |  | Filtre: | [5 empty] | natte
Raccordements d'eau: |  | #VALUE! |  |  | Régulateur vitesse: | [6 empty] | #REF!
Info: | Spezialregister ??
Info: | --
Info: | --
Info: | --
Info: | --
Info: | Bitte wählen!
Accessoires:
BELAG AG
Schéma électrique
Feuille des dates | [6 empty] | i.A A. Duss
Feuille avec description du fonctionnement
date: .............................................. |  |  |  | signature: ....................................................
accuse réception de la marchandise.

## 7-normal
SCHEMA zu Muster Typ BU und ER.W mit 7-stufigem Trafo als Drehzahlregler
pro 1 Gerät:
|  | Muster Anlagen, | [5 empty] | ?? |  |  |  |  | Anzahl |  | Anzahl
[13 empty] | Ventilatoren |  | Motor/en
|  | 0 | Lüfter Typ |  | 0 |  |  |  | mit je: |  |  |  | 0 |  | 0 |  |  | 5 x
|  | Leistung je Motor: |  |  | 0 W/0 A
|  | 0 | Lüfter Typ |  | 0 |  |  |  | mit je: |  |  |  | 0 |  | 0
|  | Leistung je Motor: |  |  | 0 W/0 A
|  | Leistung 0 Motor/en: 0 W/0 A | [10 empty] | Motoren verdrahtet und mit ca, 1 m Kabel aus dem Gerät geführt.
[9 empty] | PE | N | U1
Bauseitige Zu-
und Verbindungs-
|  | leitungen 230 V | [9 empty] | U1.1
Anschlussmöglichkeit
Magnetventil, interne Pumpe, etc.
[18 empty] | 1 | 2 | 3
[6 empty] | PE | N | L1 | PE | N | U1 | PE | N | U1.1 |  |  |  | 0 | 0
[18 empty] | 0.1 | 4 | ESS 4.0
|  | Trafo 7-stufig | [12 empty] | Typ: |  |  | 4 | 7.5 | ESS 7.5
|  | mit Nockenschalter 0-7 | [12 empty] | #N/A |  |  | 7.51 | 11 | ESS 11.0
|  | und grüner Kontrolllampe im Gehäuse, extern. | [12 empty] | #N/A |  |  | 11.01 | 13 | ESS 13.0
[18 empty] | 13.01 | 16.5 | ESS 16.5
|  |  |  | T1 | [7 empty] | S1 | [5 empty] | 16.51 | Fehler ?! | Fehler?!
[12 empty] | 4 | [5 empty] | 16.5
16
[6 empty] | 0 | [5 empty] | 15
[6 empty] | 80V | [5 empty] | 1
[6 empty] | 100V | [5 empty] | 5
[6 empty] | 125V | [5 empty] | 7
[6 empty] | 150V | [5 empty] | 9
[6 empty] | 170V | [5 empty] | 11
[6 empty] | 190V | [5 empty] | 13
[6 empty] | 230V | [5 empty] | 3
| OBJEKT | [13 empty] | Zg. - Nr.
2000-12-05
geändert
| PLZ Ort | [13 empty] | u/Komm:
[15 empty] | erstellt: | 2006-11-04
/ad
Muster AG
Note on D37: Relag02: Zelle ist hinterlegt!
Note on AB43: Relag02: Zelle ist hinterlegt!
M 230V 220

## Bedien. 7-stufig
Bedienungs- und Wartungsanleitung zu Baureihe DCD flügelförmig, stehende Ausführung mit 7-stufigem Drehzahlregler.
Muster Anlagen | [5 empty] | 3 x
Standort: |  |  |  |  | Text ändern
Bedienung: | Der 7-stufige Trafo zum Ein- und Ausschalten der Anlage ist ausserhalb des Gerätes plaziert. Die Luftmenge wird mit dem Drehzahlschalter 0 -7 reguliert. Je nach Betriebsart wird die Anlage über einen Türkontakt, Raumthermostaten oder nach Aussentemperatur gesteuert.
DER TRAFO:
ist ausserhalb des Gerätes plaziert
Wasseranschluss: | Das Heizregister ist bei oben liegenden Wasseranschlüssen mit Entleerungsnippeln versehen die durch abnehmen der Verkleidung zugänglich sind. Die Entlüftung muss bauseits erfolgen. Erfolgt der Wasseranschluss von unten, sind hinter dem Ansauggitter die notwendigen Entlüftungen vorhanden. Für die Entleerung des Heizregisters ist in diesem Fall bauseits zu sorgen.
Wartung: | Die Anlage der Baureihe SD sind mit einem Ansauggitter aus CNS Lochblech ausgerüstet. Dahinter ist ein Feinfilter eingebaut, der je nach Schmutzanfall alle 6 - 8 Wochen mit dem Staubsauger gereinigt werden muss. Dieser Feinfilter (hart) ist im Ansauggitter eingesetzt. Nicht waschen.
Störungen: | Die meisten Ursachen von Störungen liegen im elektrischen Teil. Prüfen Sie zuerst die Sicherungen im bauseits gelieferten Haupttableau. Ziehen Sie notfalls den Elektriker bei. Lässt die Luftleistung stark nach, sind meistens die Luftfilter verschmutzt. Wird die an der Ausblasdüse austretende Luft nicht, oder nur ungenügend erwärmt, liegt die Ursache bei der Heizung. Die Heizungsfirma ist beizuziehen.
Wir empfehlen Ihnen, Ihre Anlage regelmässig durch unseren Servicedienst warten zu lassen. So haben Sie Gewähr, dass Ihre Luftschleieranlage mindestens einmal jährlich vom Spezialisten überprüft und gereinigt wird.
Zg. - Nr.
OBJEKT |  |  |  | 1996-03-26 |  | 2026-07-28
|  |  | geändert | 2001-08-30
PLZ Ort |  |  | Komm.:
|  |  | gedruckt: | 2026-07-28
Muster AG

## Bedien. 7-stufig f
Instructions de service et d'entretien pour Muster gammes AG, BKD (exécution vertical)
Service: | Enclenchement et déclenchement de l'installation sur le tableau de commande ou, Si existant, sur l'interrupteur externe main/automatique. En service, la lampe de contrôle est allumée. Selon le mode de fonctionnement, l'installation est commandée par un contact de porte. un thermostat d'ambiance ou par la température extérieure. |  |  | 3 x
Version für GDF
Enclenchement et déclenchement de l'installation à l'aide du commutateur rotatif 0/1-7 du trafo (régulateur de vitesse), installé (intern) desu dans l'appareil. Selon le mode de fonctionnement, l'installation est commandée par un contact de porte. un thermostat d'ambiance ou par la température extérieure.
Raccordement d'eau: | L'échangeur de chaleur, s'il et équipé en haut de raccordements d'eau, est pourvu en bas de nipples de vidange qui sont accessibles en enlevant le couvercle d'inspection. Si le raccordement d'eau a lieu en bas, les purges nécessaires sont existantes derrière la grille d'admission. Dans ce cas, la vidange de l'échangeur de chaleur incombe au commettant.
Entretien: | Les Muster de la gamme SE, SEE et SR sont équipés d'une grille d'admission en métal en acier CN. Sur demande, nous fournissons un filtre fin supplémentaire qu'il faut nettoyer avec un aspirateur à intervalles de 6 - 8 semaines selon la production d'impuretés. Ces filtres sont accessibles après avoir démonté la grille d'admission.
Perturbations: | La majorité des causes de perturbations résident dans la partie électrique. Contrôlez d'abord les fusibles posés dans le tableau principal incombant au commettant ainsi que le coupe-circuit pour faible intensité sur le tableau de commande. Faites appel à l'électricien. Si le débit d'air baisse fortement, il s'agit le plus souvent de filtres encrassés. Si l'air sortant de la tuyère d'insufflation n'est pas du tout ou insuffisamment réchauffé, le défaut est causé par le chauffage. Il faut faire appel au chauffagiste.
Nous vous recommandons de faire entretenir régulièrement votre installation par notre service d'entretien. Vous avez ainsi l'assurance que votre installation à rideau d'air sera contrôlée et nettoyée au moins une fois par an.
Zg. - Nr.
OBJEKT |  |  | 2000-04-14 |  |  | 2006-11-04
geändert
PLZ Ort |  | Komm.:
Muster AG
AK = Trafo im Gerät eingebaut, Handschalter oben auf dem Gerät! Oder herkömmlich, Trafo extern!

## El. Schema
Erfassung
Objekt: | OBJEKT | [8 empty] | SVERWEIS-Tabelle
Ort: | PLZ Ort | [8 empty] | 1 | 2 | 3 | 4 | 5 | 6 | 7 | 8
Typ | ?? |  | Komm.: | [6 empty] | Nr. | Ventilator | Watt | Amp. | Anz. Venti | Anz. Motoren | Aufnahme
|  |  |  | Anzahl | Total |  |  |  |  | SVERWEIS-Tabelle 1: 0
|  |  |  | Motoren | Motoren | Watt | Watt | Amp. | Amp. | 2 | RTD 1218 | 640 | 2.8 | 2 | 1 | 230 V
S-Verweis | Anzahl | Ventilator | Anzahl | pro | pro | Leistung | Total | Leistung | Total | 3 | RDD 1218 | 480 | 2.1 | 3 | 2 | 230 V
Position | Lüfter | Typ | Venti | Ventilator | Gerät | je Motor | alle Motoren | je Motor | alle Motoren | 4 | RTD 1319 | 130 | 0.9 | 2 | 1 | 230 V
13 | 0 | 0 | 0 | 0 | 0 | 0 | 0 | 0 | 0 | 5 | RDD 1319 | 150 | 0.9 | 3 | 2 | 230 V
13 | 0 | 0 | 0 | 0 | 0 | 0 | 0 | 0 | 0 | 6 | RAD 1515 | 130 | 0.6 | 1 | 1 | 230 V
13 | 0 | 0 | 0 | 0 | 0 | 0 | 0 | 0 | 0 | 7 | RTD 1515 | 265 | 1.5 | 2 | 1 | 230 V
| 0 |  |  |  | 0 |  | 0 |  | 0 | 8 | RAD 1617 | 260 | 1.5 | 1 | 1 | 230 V
[10 empty] | 9 | RTD 1617 | 500 | 2.4 | 2 | 1 | 230 V
[10 empty] | 10 | D2E 133-CI 33 | 175 | 0.77 | 1 | 1 | 230 V
[10 empty] | 11 | D4E 180-BA | 360 | 1.58 | 1 | 1 | 230 V
[10 empty] | 12 | D4E 180-CA | 380 | 1.68 | 1 | 1 | 230 V
0
Venti Info: | ??
El. Info: | ??
gehe zu El. Schema TRAFO 7-stufig
Note on R7: Relag02: je Motor
Note on R9: Relag02: je Motor
Note on R13: A. Duss: am 06.09.02 geändert von 540 auf 500. siehe auch neue Hanning und alte Hanning Angaben. ad
Note on S7: A. Duss: pro Motor
Note on S9: A. Duss: pro Motor

## Arbeitsablauf
| S ERFASSUNGEN | Neue Auftrags- Bestätigung: |  | Objekt:
|  | Was ist zu tun? |  | Hintergrund Information
| Auftragseingang | Unsere Offerte mit der Auftragsbestätigung des Kunden ganz genau überprüfen. |  | Es geschieht oft, dass die OFFERTE nicht mit dem Kundenauftrag übereinstimmt.
| Auftragsnummer | Auftragsnummer unter AUFTRÄGE eintragen. (im File „Muster AG Aufträge“ |  | Diese Nummer wird durch den ganzen „AKT“ als roter Faden benützt.
Register
| --- | bestehendes oder neues Register, fett eintragen |  | d.h. Auftrag wurde mit diesem Register ausgeführt
| --- | bestehendes oder neues Register, fett eintragen |  | d.h. Auftrag wurde mit diesem Register ausgeführt
| --- | bestehendes oder neues Register, fett eintragen |  | d.h. Auftrag wurde mit diesem Register ausgeführt
| WT Registerauswahl SD | bestehendes oder neues Register, fett eintragen |  | d.h. Auftrag wurde mit diesem Register ausgeführt
Eigenbau
| --- | die Daten fett schreiben (falls diese noch nicht fett geschrieben sind) |  | d.h. Auftrag wurde so ausgeführt.
| --- | die Daten fett schreiben (falls diese noch nicht fett geschrieben sind) |  | d.h. Auftrag wurde so ausgeführt.
| --- | die Daten fett schreiben (falls diese noch nicht fett geschrieben sind) |  | d.h. Auftrag wurde so ausgeführt.
| Muster AG Eigenbau SD | die Daten fett schreiben (falls diese noch nicht fett geschrieben sind) |  | d.h. Auftrag wurde so ausgeführt.
| Kundenadressverzeichnis | Eintragen unter Bemerkungen:, dass "Offerte" zum Auftrag wurde.
| Auftrags-Erfassung | Zuerst „ERFASSUNG“ ausfüllen
| Typenschild | Spezialstift |  | Typ + PWW | ?? ??
|  |  |  | Luftleistung | ?? | 0
|  |  |  | Heizleistung | ??
|  |  |  | Elektroheizung | --------
|  |  |  | Spannung | 230
|  |  |  | Ventilatoren |  | A
|  |  |  | Auftragsnummer + Mt/Jahr |  | 0/2005
bestimmen der durch Burtscher zu verwendenden Zeichnungen.
kopieren dieser Zeichnungen und ablegen im Akt.
|  | drucken und 3x kopieren |  | 1 x Akt
|  |  |  | 1 x in PC „ gelieferte Anlagen“ | Einfügen mit ‚Bearbeiten‘ und „Inhalte einfügen“ .
| Auftrags- Bearbeitung SD / SDS / SDL |  |  | 1 x Ordner „Anlagen geliefert“ | Plastikmäppchen (+ Datenblatt)
|  |  |  | 1 x Werkstatt | Ausfüllen und in grünes Mäppchen für die Werkstatt zusammen mit dem A4 „Auftragsbearbeitung“
| Werkstatt Checkliste | 1 x ausdrucken und ins grüne Werkstatt-Mäppchen.
| Karizzi | 2 x ausdrucken und ins grüne Werkstatt-Mäppchen.
| Muster AG Offerten zum Nachfassen | Eintrag löschen
Elektroschema
| -- | und 4 x drucken |  | --
Elektroschema 7-stufig f. SD, intern oder extern
| -- |  |  | --
--
--
Massblätter ! Siehe Kommentare!
OBJEKT
| SD Massblatt links | PLZ Ort
SD Massblatt rechts
info: diese 3 Zeilen Kopieren und im Schema einfügen!
| Auftragsbestätigung drucken | 1 x Photokopie für den Akt
f. |  | Elektroschema beilegen
Masszeichnung beilegen
| Vorher Unterschrift von | A. Duss
| Datenblatt drucken | 4 x kopieren |  | Achtung, dass der Kaufpreis verschlüsselt eingesetzt ist.
f. |  | 1 x Ordner „ Anlagen geliefert“ |  | In ein Sichtmäppchen zusammen mit der Auftragsbearbeitung
1 x Akt
f. | Lieferschein „Anlage“ drucken | 1 x ohne Datum |  | Kommt ins rote Mäppchen
Info: | ?? | Immer auf die Baustelle adressieren, weil wir S Geräte immer selber installieren.
| Mit diesem Text: | Den Drehzahlregler (Trafo) haben wir vorab geliefert!
Bedienungsanleitungen SE SEE SR
f. | -- | 3 x ausdrucken |  | Faktura, Lieferschein, Akt
| Bedienungsanleitung SD | Ist dieser Text OK?
f. | SD, Trafo extern bauseits: | Der Typ Muster AG ?? (flügelförmig) ist an eine Karusseltüre / Schiebetüre angebaut. -- |  | 3 x ausdrucken, Faktura, Lieferschein, Akt
Lieferschein Ventile
| Lieferschein - Ventile | 3 x drucken !
Regler
.
Info: | ?? | 1 x Elektroschema beilegen
1 x Adresse schreiben
| SD, Trafo extern: Lieferschein REGLER drucken! | 7-stufig oder
f. |  | stufenlos ? | x | Post Etiquette einschreiben erstellen
|  | Ampèreabsicherung beachten auf dem Regler-Lieferschein | x
|  | Mit Kopie für Postquittung |  | Auf die Copie des Lieferscheins immer die Quittung fürs einschreiben copieren und im Mäppchen ablegen.
Regler
| -- | sofort Regler im Lager holen und für die Post bereitstellen.
| Rechnung drucken | 1 x EZ |  | Aufbewahren des Originals ohne Datum in rotem Mäppli
|  | Elektroschema |  | Wird dem Kunden sofort nach der Lieferung gesandt
f. |  | Bedienungsanleitung |  | OBJEKT
|  | Datenblatt |  | PLZ Ort
Massblatt für SD
Materialbestellung BURTSCHER
|  | ausfüllen, drucken |  | Fax machen
| -- | -- |  | --
| Burtscher SD/SDS/SDL | Für Akt Zeichnungen beilegen. |  | Aus Ordner SDS-Zeichnungen copieren.
Ronair
| --- | Fax machen |  | In Auftragsmäppchen
| WT Austauscher bestellen | (wenn nicht ab Lager) |  | Fax machen
Wärmetauscher Blatt mitfaxen.
| -- | 1x Ausdrucken (nur für SE + SR, 140-280, 520, UNTEN) |  | OBJEKT
PLZ Ort
| -- | 1x Ausdrucken (nur für SE + SR, 140-280, 520, OBEN)
| -- | 1x Ausdrucken (nur für SE + SR, 160-292, 550, UNTEN)
| -- | 1x Ausdrucken (nur für SE + SR, 160-292, 550, OBEN)
| -- | 1x Ausdrucken (nur für SD/SDS/SDL 140 / unten)
| -- | 1x Ausdrucken (nur für SD/SDS/SDL 140 / oben)
| -- | 1x Ausdrucken (nur für SD/SDS/SDL 160 / unten)
| -- | 1x Ausdrucken (nur für SD/SDS/SDL 160 / oben)
| SEE 05-0021 | 1x Ausdrucken (nur für SEE 140 / oben)
| Austragen „Regler“ | In Lagerbuchhaltung |  | (im PC unter “ Ein- + Verkauf Ersatzteile", Mappe "Venti + Regler"
Von Zeit zu Zeit ganzes Lager kontrollieren und Nachbestellen.
| Austragen „Ventilatoren“ | In Lagerbuchhaltung |  | Von Zeit zu Zeit ganzes Lager kontrollieren und Nachbestellen.
| Bitte Ventil wählen! | In Lagerbuchhaltung
| Termine erfassen | Lieferung PC
Material PC
Kernbohrung
| -- | -- |  | Bitte noch wählen!
. | Sammlung | Duss
| Deckblatt | Ausdrucken |  | Kommt zuvorderst ins Mäppchen.
| Akt-Mäppchen | Durchsehen und unwichtiges entfernen.
| Mäppchen-Ablage | Rot = Rechnung etc.
Grün = Ablage
Weiss = Gesamtmäppchen
| Die Auftrags- bearbeitung ist: | Abgeschlossen
noch nicht abgeschlossen!
| Auftragsbearbeitung durch: | /ad
| -- | -- |  | gehe zu Termine:
Noch nicht abgeschlossen! OBJEKT, PLZ Ort
Note on A82: Relag02: noch keine franz. Version für den Lieferschein Ventile.
Note on B12: Relag02: SR und SE Register sind identisch. Darum unter SE abgelegt!
Note on B54: Relag02: nur für SD mit Einbau oben im Gerät!Relag02: WENN beim Delta der Trafo oben eingebaut wird, ist es immer ein Trafo EST mit Abgriffen, ohne Gehäuse, aber mit einem Nockenschalter auf dem Deckel des Gerätes. Aber ohne grüne Kontrolllampe! Das Elektroschema ist das gleiche wie ein ESS extern!
Note on B60: Relag02: den Kunden dürfen nur die Massblätter der Version SD gesandt werden. Für SDL und SDS haben wir keine Zeichungen! Th!
Note on B61: Relag02: den Kunden dürfen nur die Massblätter der Version SD gesandt werden. Für SDL und SDS haben wir keine Zeichungen! Th!
Note on B109: Relag02: nur für Durchmesser 520 !
Note on B111: Relag02: nur für Durchmesser 520 !
Note on B113: Relag02: nur für Durchmesser 550 !
Note on B115: Relag02: nur für Durchmesser 550 !
Note on C2: PCRelag02: in diese Spalte ein X eingeben, wenn die Arbeit gemacht ist. Das Feld färbt sich automatisch.
Note on E2: PCRelag02: in dieser Spalte in die blauen Felder ein X eingeben, wenn die Arbeit gemacht ist. Das Feld färbt sich automatisch violett..